## Heimeier
ТОВ"ЦЕНТР ВОДНИХ СИСТЕМ "ІСТОК"
02093, м.Київ, вул.Бориспільська, 26-Б
тел/факс: 8(044) 566-51-36, 8(044) 576-42-72
e-mail: istok_cvs@ukrpost.ua
www.hepworth.com.ua
ПРАЙС-ЛИСТ
Артикул | Описание | Цена по прайс-листу, евро с НДС | Цена с учетом скидки, евро с НДС | Цена, грн. с НДС | Цена, грн. без НДС
Скидка %
11
0121-01.010 | Штуцер резьбовой, никелированная бронза R 3/8 | 2.4393 | 2.4393 | 26.8322 | 22.3602
0121-01.011 | Соединение, никелированная бронза, для DN10(3/8) G5/8 SW27 | 1.787 | 1.787 | 19.6565 | 16.3804
0121-01.500 | Microtherm угловой, никелированная бронза EM 10(3/8) | 15.0048 | 15.0048 | 165.0523 | 137.5436
0121-02.010 | Штуцер резьбовой, никелированная бронза R1/2 | 2.2662 | 2.2662 | 24.9277 | 20.7731
0121-02.011 | Соединение, никелированная бронза, для DN15(1/2) G3/4 SW30 | 2.0281 | 2.0281 | 22.3091 | 18.591
0121-02.500 | Microtherm угловой, никелированная бронза EM15 | 15.1385 | 15.1385 | 166.5235 | 138.7695
0121-03.010 | Штуцер резьбовой, никелированная бронза R3/4 | 4.4303 | 4.4303 | 48.7332 | 40.611
0121-03.011 | Соединение, никелированная бронза, для DN20 (3/4) | 2.4733 | 2.4733 | 27.2063 | 22.6719
0121-03.500 | Microtherm угловой, никелированная бронза EM20 | 19.0839 | 19.0839 | 209.9232 | 174.936
0121-04.010 | Штуцер резьбовой, никелированная бронза R1 | 5.1877 | 5.1877 | 57.0652 | 47.5543
0121-04.011 | Соединение, никелированная бронза, для DN 25(1) G11/4 SW47 | 4.0191 | 4.0191 | 44.2102 | 36.8418
0121-04.500 | Microtherm угловой, никелированная бронза EM 25(1) | 35.2414 | 35.2414 | 387.6557 | 323.0464
0121-05.010 | Штуцер резьбовой, никелированная бронза R11/4 | 14.2895 | 14.2895 | 157.1842 | 130.9869
0121-05.011 | Соединение, никелированная бронза, для DN 32(11/4) G11/2 SW52 | 8.7926 | 8.7926 | 96.7183 | 80.5986
0121-05.500 | Microtherm угловой, никелированная бронза EM 32(11/4) | 45.0079 | 45.0079 | 495.0868 | 412.5723
0122-01.500 | Microtherm проходной, никелированная бронза DM 10(3/8) | 17.3835 | 17.3835 | 191.2183 | 159.3485
0122-02.327 | Кожух для ручного клапана, белый DN 10-20 | 2.4269 | 2.4269 | 26.6962 | 22.2468
0122-02.500 | Microtherm проходной, никелированная бронза DM 15 | 16.0238 | 16.0238 | 176.2613 | 146.8844
0122-03.500 | Microtherm проходной, никелированная бронза DM 20 | 22.453 | 22.453 | 246.9829 | 205.8191
0122-04.500 | Microtherm проходной, никелированная бронза DM 25 | 35.9229 | 35.9229 | 395.1517 | 329.2931
0122-05.500 | Microtherm проходной, никелированная бронза DM 32 | 43.4412 | 43.4412 | 477.853 | 398.2108
0161-02.000 | Termotec EM15(1/2") | 9.015 | 9.015 | 99.1645 | 82.6371
0161-03.000 | Termotec EM20(3/4") | 12.1102 | 12.1102 | 133.2118 | 111.0098
0162-02.000 | Termotec DM15(1/2") | 9.015 | 9.015 | 99.1645 | 82.6371
0162-03.000 | Termotec DM20(3/4") | 12.1102 | 12.1102 | 133.2118 | 111.0098
0162-03.300 | Термостатическая вставка для Termotec | 4.6428 | 4.6428 | 51.0709 | 42.5591
0345-15.000 | Regulux B387 | 14.1689 | 14.1689 | 155.8579 | 129.8816
0351-01.000 | Regulux угловой, никелированная бронза EARE 10(3/8) | 11.7026 | 11.7026 | 128.7282 | 107.2735
0351-02.000 | Regulux EARE 15, угловой, никелированная бронза | 12.0083 | 12.0083 | 132.0909 | 110.0757
0351-02.310 | Кожух для Regulux, никелированная бронза | 1.5476 | 1.5476 | 17.0236 | 14.1864
0351-03.000 | Regulux EARE 20, угловой, никелированная бронза | 15.4442 | 15.4442 | 169.8862 | 141.5718
0352-01.000 | Regulux проходной никелированная бронза DARE 10(3/8) | 12.8585 | 12.8585 | 141.4434 | 117.8695
0352-02.000 | Regulux DARE 15, проходной, никелированная бронза | 13.0973 | 13.0973 | 144.0705 | 120.0587
0352-03.000 | Regulux DARE 20, проходной , никелированная бронза | 15.0366 | 15.0366 | 165.4026 | 137.8355
0355-01.000 | Regutec EARE 10, угловой , никелированная бронза | 8.4556 | 8.4556 | 93.0114 | 77.5095
0355-02.000 | Regutec EARE 15, угловой , никелированная бронза | 8.9831 | 8.9831 | 98.8142 | 82.3452
0355-03.000 | Regutec EARE 20, угловой , никелированная бронза | 11.9064 | 11.9064 | 130.97 | 109.1416
0356-01.000 | Regutec DARE 10, проходной , никелированная бронза | 9.4449 | 9.4449 | 103.8939 | 86.5783
0356-02.000 | Regutec DARE 15, проходной , никелированная бронза | 10.1741 | 10.1741 | 111.9147 | 93.2622
0356-03.000 | Regutec DARE 20, проходной , никелированная бронза | 12.0751 | 12.0751 | 132.8265 | 110.6887
0361-02.000 | Regulux угловой никелированная бронза EARE 15(1/2) | 12.314 | 12.314 | 135.4536 | 112.878
0365-02.000 | Regutec угловой с внешней резьбой B634 | 11.4946 | 11.4946 | 126.4411 | 105.3676
0366-02.000 | Regutec прямой с внешней резьбой, проходной | 12.4531 | 12.4531 | 136.9836 | 114.153
0402-02.000 | Запорно-регулирующие клапаны проходной бронза DARE 15(1/2) | 11.4946 | 11.4946 | 126.4411 | 105.3676
0404-02.000 | Запорно-регулирующие клапаны проходной бронза DARE 15(1/2) | 12.484 | 12.484 | 137.3236 | 114.4364
0408-02.000 | Запорно-регулирующие клапаны проходной бронза DARE 15(1/2) | 10.898 | 10.898 | 119.8776 | 99.898
0414-02.000 | Запорно-регулирующие клапаны проходной, никелированная бронза DARE 15(1/2) | 13.4424 | 13.4424 | 147.8661 | 123.2217
0520-00.093 | Двойная розетка пластик | 2.2905 | 2.2905 | 25.1957 | 20.9964
0520-01.093 | double rosette grey RAL7037 ø10,center distance 50mm | 2.362 | 2.362 | 25.982 | 21.6517
0530-00.015 | Vekolux резиновая прокладка | 1.182 | 1.182 | 13.0019 | 10.8349
0530-01.433 | Универсальный регулировочный ключь | 8.531 | 8.531 | 93.8412 | 78.201
0530-50.000 | Нижние подключения радиатора Vekolux N, двухтрубная сист., проходной Rp1/2 | 28.0989 | 28.0989 | 309.0877 | 257.5731
0531-50.000 | Нижние подключения радиатора Vekolux N, двухтрубная сист., угловой, Rp1/2 | 28.5357 | 28.5357 | 313.8923 | 261.577
0532-02.324 | Компрессионный фитинг для Vekolux | 2.4374 | 2.4374 | 26.8118 | 22.3431
0532-50.000 | Нижнее подключение к радиаторам, Vekolux, проходной 3/4", слив, 2-трубная система | 26.7392 | 26.7392 | 294.1307 | 245.1089
0533-50.000 | Нижнее подключение к радиаторам, Vekolux, угловое, 3/4", слив, 2-трубная система | 27.5544 | 27.5544 | 303.0979 | 252.5816
0534-50.000 | Нижнее подключение к радиаторам, Vekolux, проходной 1/2", слив, 1-трубная система | 28.7103 | 28.7103 | 315.8131 | 263.1776
0535-50.000 | Нижнее подключение к радиаторам, Vekolux, угловое, 1/2", слив, 1-трубная система | 30.4808 | 30.4808 | 335.2887 | 279.4073
0536-50.000 | Нижнее подключение к радиаторам, Vekolux, проходной 3/4", слив, 1-трубная система | 27.2837 | 27.2837 | 300.1205 | 250.1004
0537-50.000 | Нижнее подключение к радиаторам, Vekolux, угловое, 3/4", слив, 1-трубная система | 29.051 | 29.051 | 319.5611 | 266.3009
0540-50.000 | Арматура присоединительная никелированая бронза 3/4 длина 50mm | 55.8252 | 55.8252 | 614.0771 | 511.731
0550-02.350 | Vekolux G1/2xG3/4 | 2.6211 | 2.6211 | 28.8318 | 24.0265
0550-50.000 | Нижние подключения радиатора Vekotec, двухтрубная сист., проходной Rp1/2 | 14.3201 | 14.3201 | 157.5212 | 131.2677
0551-50.000 | Нижние подключения радиатора Vekotec, двухтрубная сист., угловой, Rp1/2 | 14.3201 | 14.3201 | 157.5212 | 131.2677
0551-51.000 | connection fitting Vekotec,angle Rp1/2 female thread,tow-pipe system | 13.7052 | 13.7052 | 150.7567 | 125.6306
0552-50.000 | Нижние подключения радиатора Vekotec, двухтрубная сист., проходной G 3/4 | 13.0973 | 13.0973 | 144.0705 | 120.0587
0553-50.000 | Нижние подключения радиатора Vekotec, двухтрубная сист., угловой, G 3/4 | 13.0973 | 13.0973 | 144.0705 | 120.0587
0560-50.000 | Vekotec B | 14.3201 | 14.3201 | 157.5212 | 131.2677
0562-50.000 | Vekotec B | 13.0973 | 13.0973 | 144.0705 | 120.0587
0600-00.380 | Термометр красный 0-120 для Globo DN10(3/8)-DN32(11/4) | 10.2155 | 10.2155 | 112.3701 | 93.6417
0600-01.000 | Шаровой кран Globo H бронза, DN 10(3/8) | 14.4889 | 14.4889 | 159.3777 | 132.8148
0600-01.380 | Термометр синий 0-120 для Globo DN10(3/8)-DN32(11/4) | 10.122 | 10.122 | 111.3417 | 92.7847
0600-02.000 | Шаровой кран Globo-H, бронза, DN 15 | 13.9794 | 13.9794 | 153.7732 | 128.1444
0600-03.000 | Шаровой кран Globo-H, бронза, DN 20 | 15.683 | 15.683 | 172.5133 | 143.761
0600-03.520 | Globo дополнительный кожух 10(3/8)-DN 32(11/4) | 3.8305 | 3.8305 | 42.1357 | 35.1131
0600-04.000 | Шаровой кран Globo H DN25 бронза DN 25 | 17.8611 | 17.8611 | 196.4725 | 163.7271
0600-05.000 | Шаровой кран Globo H DN32 бронза,DN 32 | 27.2487 | 27.2487 | 299.7352 | 249.7794
0600-06.000 | Шаровой кран Globo-H, бронза, DN 40 | 43.7819 | 43.7819 | 481.601 | 401.3341
0600-06.380 | Термометр для Globo DN 40-50 | 15.285 | 15.285 | 168.1348 | 140.1123
0600-06.520 | Globo дополнительный кожух DN 40(11/2)-DN 50(2) | 4.8014 | 4.8014 | 52.8155 | 44.0129
0600-08.000 | Шаровой кран Globo-H, бронза, DN 50 | 54.1247 | 54.1247 | 595.3722 | 496.1435
0601-02.000 | Шаровой кран Globo H бронза DN15 (1/2"), с резбой G3/4 | 19.4185 | 19.4185 | 213.6032 | 178.0027
0601-03.000 | Шаровой кран Globo H бронза DN20 (3/4"), с резбой G1 | 25.8923 | 25.8923 | 284.8156 | 237.3464
0601-04.000 | Шаровой кран Globo H бронза DN25 (1"), с резбой G11/4 | 32.9296 | 32.9296 | 362.2253 | 301.8544
0601-05.000 | Шаровой кран Globo H бронза DN32 (1 1/4"), с резбой G11/2 | 45.3805 | 45.3805 | 499.1851 | 415.9876
0601-22.352 | Globo H с Viega Sanpress DN20 | 6.9101 | 6.9101 | 76.0109 | 63.3424
0601-28.352 | Globo H с Viega Sanpress DN25 | 10.604 | 10.604 | 116.6435 | 97.2029
0602-22.000 | Globo H DN 20 with Viega Sanpress, press conection | 27.8431 | 27.8431 | 306.2746 | 255.2288
0620-04.000 | Шаровой кран из бронзы для подключения насоса Globo P DN25xDN25 | 19.2209 | 19.2209 | 211.4294 | 176.1912
0620-05.000 | Шаровой кран из бронзы для подключения насоса Globo P DN32xDN32 | 28.032 | 28.032 | 308.3521 | 256.9601
0620-45.000 | Шаровой кран из бронзы для подключения насоса Globo P (11/4x1) | 30.8534 | 30.8534 | 339.387 | 282.8225
0630-04.000 | Шаровой кран из бронзы для подключения насоса Globo P DN25xDN25 | 25.3762 | 25.3762 | 279.1387 | 232.6156
0630-05.000 | Шаровой кран из бронзы для подключения насоса Globo P DN32xDN32 | 33.2002 | 33.2002 | 365.2027 | 304.3356
0630-45.000 | Шаровой кран из бронзы для подключения насоса Globo P-S (11/4x1) | 32.2863 | 32.2863 | 355.1496 | 295.958
0670-02.000 | Globo D | 20.9055 | 20.9055 | 229.961 | 191.6342
0670-03.000 | Globo D | 22.4915 | 22.4915 | 247.407 | 206.1725
0670-04.000 | Globo D | 28.2049 | 28.2049 | 310.2535 | 258.5446
0670-05.000 | Globo D | 37.8167 | 37.8167 | 415.9839 | 346.6532
0670-15.000 | Globo D | 29.5621 | 29.5621 | 325.1829 | 270.9858
0670-22.000 | Globo D | 34.8426 | 34.8426 | 383.2683 | 319.3903
0670-28.000 | Globo D | 51.5899 | 51.5899 | 567.4888 | 472.9073
0670-35.000 | Globo D | 82.4721 | 82.4721 | 907.1931 | 755.9942
1300-10.020 | Гильза, размер трубы 10x1мм | 1.4036 | 1.4036 | 15.4396 | 12.8663
1300-10.170 | Гильза, размер трубы 10x1мм | 2.177 | 2.177 | 23.947 | 19.9558
1300-12.170 | Гильза, размер трубы 12x1mm | 1.8097 | 1.8097 | 19.9068 | 16.589
1300-14.170 | Гильза, размер трубы 14x1mm | 1.9199 | 1.9199 | 21.1189 | 17.5991
1300-15.039 | Штуцер под пайку, латунь размер трубы 15 mm | 2.9316 | 2.9316 | 32.2476 | 26.873
1300-15.170 | Гильза, размер трубы 15x1mm | 1.8097 | 1.8097 | 19.9068 | 16.589
1300-16.170 | Гильза, размер трубы 16x1mm | 2.1403 | 2.1403 | 23.5429 | 19.6191
1300-18.039 | Штуцер под пайку, латунь размер трубы 18 mm | 8.1237 | 8.1237 | 89.3604 | 74.467
1300-18.170 | Гильза, размер трубы 18x1mm | 1.8498 | 1.8498 | 20.3476 | 16.9563
1301-03.081 | Двойной фитинг латунь G3/4xG3/4 | 3.9133 | 3.9133 | 43.0458 | 35.8715
1301-12.083 | Переходной фитинг латунь R1/2xG3/4x26mm | 2.9917 | 2.9917 | 32.9087 | 27.4239
1302-02.000 | Регулирующий клапан проходной бронза DM 15(1/2) | 14.3408 | 14.3408 | 157.7488 | 131.4573
1302-02.300 | Термостатическая вставка DN 10(3/8) - DN 15(1/2) | 8.2706 | 8.2706 | 90.9764 | 75.8137
1302-32.000 | control valve DM15(1/2"),connection Rp1/2*G3/4,neutral | 16.3485 | 16.3485 | 179.8334 | 149.8612
1303-00.325 | hand regulating cap white,without drain plug | 2.631 | 2.631 | 28.9407 | 24.1172
1303-01.325 | Регулировочный маховик | 3.3256 | 3.3256 | 36.5816 | 30.4846
1303-10.325 | hand regulating cap chrome-plating | 7.5219 | 7.5219 | 82.7411 | 68.9509
1304-02.000 | Регулирующий клапан проходной бронза DM 15(1/2) | 16.3825 | 16.3825 | 180.2075 | 150.1729
1306-02.043 | Зажимной резьбовой фитинг 1/2 | 6.6779 | 6.6779 | 73.4569 | 61.2141
1308-02.000 | Регулирующий клапан проходной бронза DM15(1/2) | 15.3024 | 15.3024 | 168.3266 | 140.2721
1311-12.351 | Компрессионный фитинг никелированная бронза (G3/4) размер трубы 12x2mm | 6.2338 | 6.2338 | 68.572 | 57.1434
1311-14.351 | Компрессионный фитинг никелированная бронза (G3/4) размер трубы 14x2mm | 7.8666 | 7.8666 | 86.5323 | 72.1102
1311-16.351 | Компрессионный фитинг для ПЕХ трубы Д 16х2 с Vekotec, G3/4, никелированная бронза | 5.0084 | 5.0084 | 55.0927 | 45.9106
1311-17.351 | Компрессионный фитинг никелированная бронза (G3/4) размер трубы 17x2mm | 4.935 | 4.935 | 54.2847 | 45.2372
1311-18.351 | Компрессионный фитинг никелированная бронза (G3/4) размер трубы 18x2mm | 8.9784 | 8.9784 | 98.7628 | 82.3024
1311-20.351 | Компрессионный фитинг никелированная бронза (G3/4) размер трубы 20x2mm | 6.9016 | 6.9016 | 75.9177 | 63.2648
1311-21.351 | Компрессионный фитинг никелированная бронза (G3/4) размер трубы 21x2.5mm | 7.7163 | 7.7163 | 84.8795 | 70.7329
1312-18.351 | Компрессионный фитинг никелированная бронза (G3/4) размер трубы 18x2mm | 9.683 | 9.683 | 106.5125 | 88.7605
1313-15.351 | Компрессионный фитинг Cu/St-труба Ø15, с внутренней резьбой G3/4,никелированный | 3.5259 | 3.5259 | 38.7853 | 32.321
1313-16.351 | Компрессионный фитинг Cu/St-труба Ø16, с внутренней резьбой G3/4,никелированный | 5.0084 | 5.0084 | 55.0927 | 45.9106
1313-18.351 | Компрессионный фитинг Cu/St-труба Ø18 с внутренней резьбой G3/4,никелированный | 3.2648 | 3.2648 | 35.9123 | 29.9269
1315-12.351 | Компрессионный фитинг пластмассавая труба Ø12*1.1 с внутренней резьбой G3/4,никелированный | 5.5649 | 5.5649 | 61.2141 | 51.0118
1315-16.351 | Компрессионный фитинг пластмассавая труба Ø16*1.5 с внутренней резьбой G3/4,никелированный | 3.778 | 3.778 | 41.5576 | 34.6313
1321-03.081 | Двойной фитинг никелированная бронза G3/4xG3/4 | 3.7663 | 3.7663 | 41.4297 | 34.5248
1321-12.083 | Переходной фитинг R1/2xG3/4x26mm | 3.3957 | 3.3957 | 37.3528 | 31.1274
1322-02.000 | Регулирующий клапан проходной бронза DM 15(1/2) | 11.9501 | 11.9501 | 131.4512 | 109.5426
1324-02.000 | Регулирующий клапан проходной бронза DM 15(1/2) | 14.1972 | 14.1972 | 156.1694 | 130.1412
1328-02.000 | Регулирующий клапан проходной бронза DM 15(1/2) | 10.9885 | 10.9885 | 120.8734 | 100.7278
1331-14.351 | Компрессионный фитинг никелированная бронза (G3/4) размер трубы 14x2mm | 5.2321 | 5.2321 | 57.5535 | 47.9613
1331-16.351 | Компрессионный фитинг 16х2 (G3/4) никелированная бронза | 5.7497 | 5.7497 | 63.2464 | 52.7053
1331-18.351 | Компрессионный фитинг никелированная бронза (G3/4) размер трубы 18x2mm | 7.1988 | 7.1988 | 79.1866 | 65.9888
1335-14.351 | Компрессионный фитинг никелированная бронза (Rp1/2) размер трубы 14x2mm | 6.0101 | 6.0101 | 66.1112 | 55.0927
1335-16.351 | Компрессионный фитинг никелированная бронза (Rp1/2) размер трубы 16x2mm | 5.7864 | 5.7864 | 63.6504 | 53.042
1344-02.000 | Термостатический клапан стандарт проходной (G3/4) никелированная бронза DM15(1/2) | 13.7437 | 13.7437 | 151.1812 | 125.9843
1351-02.362 | S-образный фитинг никелированная бронза G3/4xG3/4 | 11.7231 | 11.7231 | 128.9536 | 107.4614
1353-01.362 | S-образный фитинг никелированная бронза DN 10(3/8) | 12.3908 | 12.3908 | 136.2993 | 113.5828
1353-02.362 | S-образный фитинг никелированная бронза DN15(1/2) | 12.2072 | 12.2072 | 134.2793 | 111.8994
1353-03.362 | S-образный фитинг никелированная бронза DN20(3/4) | 14.8784 | 14.8784 | 163.662 | 136.385
1361-01.553 | Кожух для углового клапана белый DN 10(3/8) | 1.8498 | 1.8498 | 20.3476 | 16.9563
1361-02.553 | Кожух для углового клапана белый DN15(1/2) | 1.773 | 1.773 | 19.5028 | 16.2523
1362-01.553 | Кожух для проходного клапана белый DN 10(3/8) | 1.8097 | 1.8097 | 19.9068 | 16.589
1362-02.553 | Кожух для проходного клапана белый DN15(1/2) | 1.9065 | 1.9065 | 20.972 | 17.4766
1365-02.553 | cover angle form DN15 for thermostatic valve bodies | 1.2336 | 1.2336 | 13.5691 | 11.3076
1366-01.553 | Кожух для Regulux проходной белый DN 10(3/8) | 1.9817 | 1.9817 | 21.799 | 18.1659
1366-02.553 | Кожух для Regulux проходной белый DN 15(1/2) | 1.773 | 1.773 | 19.5028 | 16.2523
1367-01.553 | Кожух для Regulux угловой, белый DN 10(3/8) | 1.6417 | 1.6417 | 18.0582 | 15.0485
1367-02.553 | Кожух для Regulux угловой, белый DN 15(1/2) | 1.7363 | 1.7363 | 19.0988 | 15.9157
1600-00.000 | Трансформатор 24V | 266.2747 | 266.2747 | 2929.0216 | 2440.8513
1610-00.000 | Центральный трансформатор 24V | 545.785 | 545.785 | 6003.6349 | 5003.0291
1611-00.000 | Центральный трансформатор 24V | 564.2294 | 564.2294 | 6206.5229 | 5172.1024
1630-00.433 | Запасная батарея для 1630-00.500 | 3.0916 | 3.0916 | 34.0078 | 28.3399
1640-00.500 | Комнатный термостат Radiokontrol F | 111.6972 | 111.6972 | 1228.6692 | 1023.891
1640-01.500 | Комнатный термостат Radiokontrol F без выключателя | 100.7992 | 100.7992 | 1108.7915 | 923.993
1641-00.000 | Центральный блок Radiokontrol F без часов | 328.1973 | 328.1973 | 3610.17 | 3008.475
1642-00.000 | Комнатный термостат Radiokontrol F с часами | 510.2474 | 510.2474 | 5612.7216 | 4677.268
1806-00.500 | Электропривод EMOtec,NC 230V,neutral | 28.8325 | 28.8325 | 317.1571 | 264.2976
1806-07.500 | Электропривод EMOtec,NC 230V,Uniblock | 24.801 | 24.801 | 272.8109 | 227.3424
1807-00.500 | EMOtec 230V NC AC/DC (провод 0.6м) | 30.0382 | 30.0382 | 330.4198 | 275.3498
1807-02.500 | Электропривод EMOtec, NC 230V/2m | 34.7467 | 34.7467 | 382.2141 | 318.5117
1809-00.500 | EMOtec 230V NO AC/DC (провод 0.6m) | 31.5667 | 31.5667 | 347.2333 | 289.3611
1826-00.500 | EMOtec 24V NC (провод 1м), неутралный | 29.7259 | 29.7259 | 326.9854 | 272.4878
1827-00.500 | EMOtec 24V NC AC/DC (провод 0.6м) | 28.1709 | 28.1709 | 309.8794 | 258.2328
1827-02.500 | Электропривод EMOtec, NC 24V/2m | 29.8218 | 29.8218 | 328.0396 | 273.3663
1827-03.500 | EMOtec 24V NC AC/DC (провод 3м) | 30.8822 | 30.8822 | 339.7043 | 283.0869
1829-00.500 | 45EMOtec 24V NO AC/DC (провод 0.6m) | 30.4489 | 30.4489 | 334.9384 | 279.1154
1831-00.500 | EMO T 230 V NC AC/DC (провод 1м) | 36.4706 | 36.4706 | 401.1765 | 334.3138
1831-01.500 | Электропривод EMO T, NC 230V/6m | 48.4519 | 48.4519 | 532.9708 | 444.1424
1831-05.500 | Электропривод EMO T, NC 230V/2.7m | 44.8161 | 44.8161 | 492.9776 | 410.8147
1831-08.500 | Электропривод EMO T, NC 230V/2m | 42.1759 | 42.1759 | 463.9349 | 386.6124
1831-09.500 | Электропривод EMO T, NC 230V/2.1m | 38.84 | 38.84 | 427.2405 | 356.0337
1831-25.500 | thermal actuator EMO T,NC 230V/1.95m | 45.082 | 45.082 | 495.9023 | 413.2519
1832-00.500 | Электропривод EMO T, NC 230V/1m неутралный | 31.8406 | 31.8406 | 350.2467 | 291.8723
1835-00.500 | EMO T 230 V NО AC/DC (провод 1м) | 37.8303 | 37.8303 | 416.1335 | 346.7779
1835-09.500 | Электропривод EMO T, NO 230V/2.1m | 43.4311 | 43.4311 | 477.7421 | 398.1184
1836-00.500 | Электроприводr EMO T,NO 230V/1m,neutral | 30.6843 | 30.6843 | 337.5278 | 281.2732
1841-00.500 | EMO T 24V NC AC/DC (провод 1м) | 37.047 | 37.047 | 407.5166 | 339.5972
1841-02.500 | Электропривод EMO T,NC 24V/5m | 44.7852 | 44.7852 | 492.6375 | 410.5313
1841-03.500 | Электропривод EMO T, NC 24V/2m | 38.6082 | 38.6082 | 424.6899 | 353.9082
1842-00.500 | Электропривод EMO T, NC 24V/1m неутралный | 35.835 | 35.835 | 394.1848 | 328.4874
1845-00.500 | EMO T 24V NO AC/DC (провод 1м) | 27.8951 | 27.8951 | 306.8459 | 255.7049
1860-00.500 | EMO 1 24V AC/DC (0-10V) (провод 1м) | 144.4781 | 144.4781 | 1589.2587 | 1324.3822
1860-04.500 | пропорциональный электропривод | 174.9487 | 174.9487 | 1924.4355 | 1603.6963
1860-05.500 | пропорциональный электропривод EMO1,24V/0-10V DC/6m | 149.483 | 149.483 | 1644.313 | 1370.2608
1860-09.500 | пропорциональный электропривод EMO1,24V/0-10V DC/1m | 146.0822 | 146.0822 | 1606.9043 | 1339.087
1861-00.500 | EMO 1 24V AC/DC (10-0V) (провод 1м) | 138.0904 | 138.0904 | 1518.9941 | 1265.8284
1862-38.500 | привод EMO1,KMC,24V/2-10V DC/1m | 144.6941 | 144.6941 | 1591.6348 | 1326.3624
1863-00.500 | EMO 1 24V AC/DC (10-2V) (провод 1м) | 151.3035 | 151.3035 | 1664.3387 | 1386.9489
1863-38.500 | привод EMO1,KMC,24V/10-2V DC/1m | 143.374 | 143.374 | 1577.1135 | 1314.2612
1864-00.500 | EMO EIB 24V DC (провод 1м) | 300.0573 | 300.0573 | 3300.6307 | 2750.5256
1865-00.500 | Электропривод пропорциональный EMO EIB 24V | 278.884 | 278.884 | 3067.7236 | 2556.4363
1865-01.433 | Програмированный магнет к EMO EIB/EMOLON | 4.3173 | 4.3173 | 47.4899 | 39.5749
1865-01.500 | привод EMO EIB,Berker,24V/1m | 280.8336 | 280.8336 | 3089.17 | 2574.3083
1865-02.433 | Соединение к EMO EIB/EMOLON | 2.4608 | 2.4608 | 27.0689 | 22.5574
1865-02.500 | привод EMO EIB,Gira,24V/1m | 276.9691 | 276.9691 | 3046.6602 | 2538.8835
1865-03.433 | программированый магнит | 3.9635 | 3.9635 | 43.598 | 36.3317
1865-03.500 | привод EMO EIB,Jung,24V/1m | 280.9357 | 280.9357 | 3090.2922 | 2575.2435
1865-04.433 | программированый магнит | 3.9635 | 3.9635 | 43.598 | 36.3317
1865-05.433 | программированый магнит | 3.9635 | 3.9635 | 43.598 | 36.3317
1865-06.433 | программированый магнит | 3.9635 | 3.9635 | 43.598 | 36.3317
1865-08.500 | привод EMO EIB,24V/6m | 276.8733 | 276.8733 | 3045.6059 | 2538.0049
1867-00.500 | EMOLON (LP) 24V DC (провод 1м) | 334.5042 | 334.5042 | 3679.546 | 3066.2884
1867-01.433 | Соединение (2x4) EMO EIB/EMOLON | 0.9584 | 0.9584 | 10.5424 | 8.7854
1867-02.433 | Соединение (2x3) EMO EIB/EMOLON | 0.85638 | 0.85638 | 9.4202 | 7.8501
1880-00.500 | Электропривод трехточечный EMO 3 24V | 130.6231 | 130.6231 | 1436.8543 | 1197.3786
1880-38.500 | 3-х точечный привод EMO3,KMC,24V/1m | 125.4085 | 125.4085 | 1379.4939 | 1149.5783
1881-00.500 | Электропривод трехточечный EMO3/230V | 152.0258 | 152.0258 | 1672.2837 | 1393.5698
1905-00.500 | Термостат 230V/3A, для фанкойлов | 61.3007 | 61.3007 | 674.3074 | 561.9228
1906-00.500 | Термостат 230V/3A, для фанкойлов | 75.7664 | 75.7664 | 833.4301 | 694.5251
1907-00.500 | Термостат 230V/3A, для фанкойлов | 83.8912 | 83.8912 | 922.8027 | 769.0022
1930-02.433 | Защитный корпус для термостата P | 69.0266 | 69.0266 | 759.293 | 632.7442
1932-00.433 | Переходная монтажная плита | 3.7965 | 3.7965 | 41.7616 | 34.8014
1932-00.500 | Термостат P, 230V | 155.0943 | 155.0943 | 1706.0372 | 1421.6977
1936-00.433 | Переходная монтажная плита для комнатного термостата | 3.6667 | 3.6667 | 40.3333 | 33.6111
1936-00.500 | Комнатный термостат 230V, без выключателя | 34.0855 | 34.0855 | 374.9405 | 312.4504
1938-00.500 | Комнатный термостат 230V, с выключателям | 42.9635 | 42.9635 | 472.5988 | 393.8323
1942-00.500 | Комнатный термостат P 24V | 168.2197 | 168.2197 | 1850.4168 | 1542.014
1946-00.500 | Комнатный термостат 24V | 39.8103 | 39.8103 | 437.9135 | 364.9279
1948-00.500 | Комнатный термостат 24V | 47.6914 | 47.6914 | 524.6049 | 437.1708
1950-00.500 | E-Pro Програмированный терморегулятор | 46.3372 | 46.3372 | 509.7095 | 424.7579
1950-09.160 | E PRO памятка | 55.2566 | 55.2566 | 607.8221 | 506.5184
1950-10.160 | E-Pro stick | 55.2566 | 55.2566 | 607.8221 | 506.5184
1960-01.500 | Термостат E1 для EMO 1 24V | 267.2954 | 267.2954 | 2940.2496 | 2450.208
1961-00.500 | razor 230V/24V,Ste.0-10V,for Fancoils | 183.4012 | 183.4012 | 2017.413 | 1681.1775
1962-00.500 | thermostat 230V/24V,Ste.0-10V,for Fancoils | 191.9588 | 191.9588 | 2111.5467 | 1759.6222
1982-01.500 | room thermostat 230V | 34.317 | 34.317 | 377.487 | 314.5725
1991-00.000 | Защитный эл.выключатель насоса 10-90C, 230V, 15A | 34.6349 | 34.6349 | 380.9844 | 317.487
2001-00.325 | Регулировочный маховик | 3.8404 | 3.8404 | 42.2439 | 35.2032
2201-01.010 | Штуцер с резьбой никелированная бронза G3/8 | 5.0826 | 5.0826 | 55.9089 | 46.5907
2201-02.000 | Термостатический клапан стандарт угловой , никелированная бронза ET15 | 12.8585 | 12.8585 | 141.4434 | 117.8695
2201-02.010 | Штуцер с резьбой никелированная бронза G1/2 | 5.4629 | 5.4629 | 60.0918 | 50.0765
2201-03.000 | Термостатический клапан стандарт угловой , никелированная бронза ET20 | 18.4375 | 18.4375 | 202.8125 | 169.0105
2201-03.010 | Штуцер с резьбой никелированная бронза G3/4 | 7.695 | 7.695 | 84.6455 | 70.5379
2201-04.000 | Термостатический клапан стандарт угловой никелированная бронза ET25(1) | 30.0382 | 30.0382 | 330.4198 | 275.3498
2201-05.000 | Термостатический клапан стандарт угловой никелированная бронза ET32(11/4) | 46.6383 | 46.6383 | 513.0212 | 427.5176
2201-10.351 | Компрессионный фитинг никелированная бронза (Rp3/8) размер трубы 10mm | 3.1553 | 3.1553 | 34.7084 | 28.9237
2201-12.351 | Компрессионный фитинг никелированная бронза (Rp3/8) размер трубы 12mm | 3.0785 | 3.0785 | 33.8636 | 28.2197
2201-14.351 | Компрессионный фитинг никелированная бронза (Rp1/2) размер трубы 14mm | 3.0418 | 3.0418 | 33.4596 | 27.883
2201-15.351 | Компрессионный фитинг никелированная бронза(R1/2) размер трубы 15мм | 1.8565 | 1.8565 | 20.421 | 17.0175
2201-16.351 | Компрессионный фитинг никелированная бронза (Rp1/2)размер трубы 16mm | 2.561 | 2.561 | 28.1707 | 23.4756
2201-18.351 | Компрессионный фитинг никелированная бронза(Rp3/4)размер трубы 18mm | 4.4241 | 4.4241 | 48.6652 | 40.5543
2202-00.072 | Кожух никелированная бронза M30x1.5 | 23.7466 | 23.7466 | 261.2128 | 217.6774
2202-01.000 | Термостатический клапан стандарт проходной никелированная бронза DT10(3/8) | 13.3712 | 13.3712 | 147.0829 | 122.5691
2202-01.010 | Штуцер с резьбой никелированная бронза R3/8 | 1.821 | 1.821 | 20.0306 | 16.6922
2202-02.000 | Термостатический клапан стандарт проходной никелированная бронза DT15 | 13.6068 | 13.6068 | 149.675 | 124.7291
2202-02.010 | Штуцер с резьбой никелированная бронза R1/2 | 2.9896 | 2.9896 | 32.8856 | 27.4046
2202-03.000 | Термостатический клапан стандарт проходной никелированная бронза DT20 | 19.8323 | 19.8323 | 218.1548 | 181.7957
2202-03.010 | Штуцер с резьбой никелированная бронза R3/4 | 10.5455 | 10.5455 | 116.0007 | 96.6673
2202-04.000 | Термостатический клапан икелированная бронза проходной DT 25 | 32.7258 | 32.7258 | 359.9835 | 299.9863
2202-05.000 | Термостатический клапан никелированная бронза проходной DT 32 | 49.4947 | 49.4947 | 544.4413 | 453.7011
2202-10.351 | Компрессионный фитинг никелированная бронза (Rp1/2)размер трубы 10mm | 3.4525 | 3.4525 | 37.9772 | 31.6477
2202-12.351 | Компрессионный фитинг никелированная бронза (Rp1/2) размер трубы 12mm | 3.8966 | 3.8966 | 42.8621 | 35.7184
2206-02.000 | Термостатический клапан стандарт проходной никелированная бронза DT15(1/2) | 17.5554 | 17.5554 | 193.1098 | 160.9248
2208-02.000 | Термостатический клапан стандарт DT15(1/2"),with thread Rp1/2-G3/4,nickel-plated | 15.1922 | 15.1922 | 167.1145 | 139.2621
2211-01.000 | Термостатический клапан стандарт ET10(3/8"),with thread M24*1.5-G5/8,nickel-plated | 14.1689 | 14.1689 | 155.8579 | 129.8816
2212-01.000 | Термостатический клапан стандарт DT10(3/8"),with thread M24*1.5-G5/8,nickel-plated | 14.005 | 14.005 | 154.0555 | 128.3796
2215-01.000 | Термостатический клапан короткий угловой никелированная бронза ET10(3/8) | 12.8935 | 12.8935 | 141.8287 | 118.1906
2215-02.000 | Термостатический клапан короткий угловой никелированная бронза ET15(1/2) | 13.5081 | 13.5081 | 148.5891 | 123.8242
2215-03.000 | Термостатический клапан короткий угловой никелированная бронза ET20(3/4) | 19.1508 | 19.1508 | 210.6588 | 175.549
2216-01.000 | Термостатический клапан короткий проходной никелированная бронза DT10(3/8) | 12.5209 | 12.5209 | 137.7304 | 114.7753
2216-02.000 | Термостатический клапан короткий проходной никелированная бронза DT15(1/2) | 13.7437 | 13.7437 | 151.1812 | 125.9843
2216-03.000 | Термостатический клапан короткий проходной никелированная бронза DT20(3/4) | 16.6352 | 16.6352 | 182.9867 | 152.4889
2225-01.000 | Термостатический клапан стандарт осевой никелированная бронза AT10(3/8) | 15.2754 | 15.2754 | 168.0297 | 140.0247
2225-02.000 | Термостатический клапан стандарт осевой, никелированная бронза AT15 | 15.476 | 15.476 | 170.2364 | 141.8637
2226-02.000 | Термостатический клапан стандарт AT15(1/2"), с резбой Rp1/2-G3/4, никелирован | 13.0776 | 13.0776 | 143.8532 | 119.8776
2235-02.000 | Термостатический клапан стандарт осевой никелированная бронза AT15(1/2) | 16.3963 | 16.3963 | 180.3595 | 150.2996
2241-00.072 | cap M30*1.5,blue | 0.9584 | 0.9584 | 10.5424 | 8.7854
2241-01.000 | Термостатический клапан с малым сопротивлением угловой никелированная бронза ET10(3/8) | 14.4252 | 14.4252 | 158.6772 | 132.231
2241-02.000 | Термостатический клапан угловой большой проходимости, никелированная бронза ET15 | 14.8296 | 14.8296 | 163.1257 | 135.9381
2241-02.299 | thermostatic insert | 12.2397 | 12.2397 | 134.637 | 112.1975
2241-03.000 | Термостатический клапан угловой большой проходимости, никелированная бронза ET20 | 26.4653 | 26.4653 | 291.1183 | 242.5986
2242-01.000 | Thermostatic valve с малым сопротивлением проходной никелированная бронза DT10(3/8) | 14.1513 | 14.1513 | 155.6648 | 129.7206
2242-02.000 | Термостатический клапан проходной большой проходимости, никелированная бронза DT15 | 15.855 | 15.855 | 174.4048 | 145.3373
2242-03.000 | Термостатический клапан проходной большой проходимости, никелированная бронза DT20 | 26.1278 | 26.1278 | 287.4053 | 239.5044
2244-02.000 | Термостатический клапан с малым сопротивлением проходной никелированная бронза DT15(1/2) | 20.5487 | 20.5487 | 226.0362 | 188.3635
2244-02.355 | Угловой фитинг, никелированная бронза R1/2 | 5.636 | 5.636 | 61.9963 | 51.6636
2245-01.000 | Термостатический клапан с малым сопротивлением осевой nickel plated AT10(3/8) | 15.3423 | 15.3423 | 168.7653 | 140.6377
2245-02.000 | Термостатический клапан проходной осевой проходимости, никелированная бронза AT15 | 14.594 | 14.594 | 160.5337 | 133.778
2245-20.000 | Термостатический клапан проходной осевой проходимости, никелированная бронза AT15 (1/2) | 13.6402 | 13.6402 | 150.0426 | 125.0355
2310-01.000 | Термостатический угловой клапан стандарт, никелированная бронза WERT 10(3/8) | 16.0906 | 16.0906 | 176.9969 | 147.4974
2310-02.000 | Термостатический клапан стандарт осевой-угловой , никелированная бронза WET15 | 16.7371 | 16.7371 | 184.1076 | 153.423
2311-01.000 | Термостатический клапан стандарт осевой никелированная бронза WELT 10(3/8) | 16.4982 | 16.4982 | 181.4804 | 151.2337
2311-02.000 | Термостатический клапан стандарт осевой-угловой , никелированная бронза WET15 | 17.7242 | 17.7242 | 194.9663 | 162.4719
2312-02.000 | Термостатический клапан стандарт осевой никелированная бронза WERT 15(1/2) | 17.3516 | 17.3516 | 190.868 | 159.0566
2313-02.000 | Термостатический клапан стандарт осевой никелированная бронза WELT 15(1/2) | 18.3356 | 18.3356 | 201.6916 | 168.0764
2340-01.000 | Термостатический клапан с малым сопротивлением осевой никелированная бронза WERT 10(3/8) | 17.1765 | 17.1765 | 188.9414 | 157.4512
2340-02.000 | Термостатический клапан valve с малым сопротивлением осевой никелированная бронза WERT 15(1/2) | 17.7592 | 17.7592 | 195.3516 | 162.793
2340-02.299 | Термостатическая вставка DN 10-15(3/8-1/2) | 5.0695 | 5.0695 | 55.7647 | 46.4706
2341-01.000 | Термостатический клапан с малым сопротивлением осевой никелированная бронза WELT 10(3/8) | 18.4057 | 18.4057 | 202.4623 | 168.7186
2341-02.000 | Термостатический клапан с малым сопротивлением осевой никелированная бронза WELT 15(1/2) | 17.3516 | 17.3516 | 190.868 | 159.0566
2342-02.000 | Термостатический клапан стандарт осевой никелированная бронза WERT 15(1/2) | 19.2209 | 19.2209 | 211.4294 | 176.1912
2343-02.000 | Термостатический клапан стандарт осевой никелированная бронза WELT 15(1/2) | 19.0521 | 19.0521 | 209.573 | 174.6441
2500-00.253 | Универсальный ключ для головки B | 9.2347 | 9.2347 | 101.5814 | 84.6512
2500-00.500 | Термостатическая головка B, 6-28C | 28.6081 | 28.6081 | 314.6895 | 262.2412
2500-03.500 | Термостатическая головка B без маркировки | 27.3454 | 27.3454 | 300.7993 | 250.6661
2500-22.500 | Термостатическая головка B YF Mistral Pro | 26.7518 | 26.7518 | 294.2698 | 245.2249
2800-01.046 | screwed sealing plug | 0.92439 | 0.92439 | 10.1683 | 8.4736
2802-00.500 | Термостатическая головка F с дистанционным регулятором, 2м, 8-27C | 70.2716 | 70.2716 | 772.9873 | 644.1561
2805-00.500 | Дистанционная термостатическая головка F, длина капилляра 2 м | 74.8359 | 74.8359 | 823.1951 | 685.9959
2808-00.500 | Дистанционная термостатическая головка F, длина капилляра 8 м | 90.2084 | 90.2084 | 992.2929 | 826.9108
2810-00.500 | Дистанционная термостатическая головка F, длина капилляра 10 м | 104.5492 | 104.5492 | 1150.0417 | 958.3681
2812-00.500 | Дистанционная термостатическая головка F 8-27 длина капилляра 12m | 120.9201 | 120.9201 | 1330.1214 | 1108.4345
2815-00.500 | Дистанционная термостатическая головка F 8-27 длина капилляра 15m | 153.2044 | 153.2044 | 1685.2489 | 1404.3741
2881-00.500 | Дистанционная термостатическая головка F 8-27C длина капилляра 2х1,5м | 93.1 | 93.1 | 1024.0998 | 853.4165
2885-00.500 | Термостатическая головка F 8-27 длина капилляра 2*5m | 150.9021 | 150.9021 | 1659.9226 | 1383.2688
3420-02.300 | Термостатическая вставка F-exakt DN 10-15(3/8-1/2) | 13.2692 | 13.2692 | 145.9616 | 121.6347
3430-01.000 | Термостатический клапан F-exakt осевой никелированная бронза AT 10(3/8) | 16.3485 | 16.3485 | 179.8334 | 149.8612
3430-02.000 | Термостатический клапан F-exakt осевой никелированная бронза AT 15(1/2) | 15.8198 | 15.8198 | 174.0181 | 145.0151
3431-01.000 | Термостатический клапан F-exakt угловой никелированная бронза ET 10(3/8) | 14.7316 | 14.7316 | 162.0473 | 135.0395
3431-02.000 | Термостатический клапан F-exakt угловой никелированная бронза ET 15(1/2) | 15.557 | 15.557 | 171.1274 | 142.6062
3432-01.000 | Термостатический клапан F-exakt проходной никелированная бронза DT 10(3/8) | 14.7965 | 14.7965 | 162.7615 | 135.6346
3432-02.000 | Термостатический клапан проходной F-exakt никелированная бронза DT 15(1/2) | 15.0253 | 15.0253 | 165.2781 | 137.7317
3501-02.142 | Настроечный ключ для V-Exakt, F-Exakt | 3.1019 | 3.1019 | 34.1207 | 28.434
3501-02.300 | Термостатическая вставка V-exakt DN10-15-20(3/8-1/2-3/4) | 12.5489 | 12.5489 | 138.0378 | 115.0315
3501-02.332 | Комплект прокладочный DN 10-15-20(3/8-1/2-3/4) | 1.6417 | 1.6417 | 18.0582 | 15.0485
3502-02.550 | Термостатический клапан V-exakt DT15(1/2"), с резбой Rp1/2-G3/4 | 13.3434 | 13.3434 | 146.7778 | 122.3149
3505-01.000 | Термостатический клапан короткий V-exakt угловой бронза ET10(3/8) | 13.2785 | 13.2785 | 146.0637 | 121.7197
3506-02.550 | Термостатический клапан V-exakt DT15(1/2"), с резбой Rp1/2-G3/4 | 12.1563 | 12.1563 | 133.7188 | 111.4323
3506-88.000 | Термостатический клапан V-exakt DT15(1/2"), штуцер резьбовой (длинньй) | 13.7052 | 13.7052 | 150.7567 | 125.6306
3510-01.000 | Термостатический клапан осевой V-exakt никелированная бронза AT 10(3/8) | 16.0177 | 16.0177 | 176.1946 | 146.8288
3510-02.000 | Термостатический клапан V-exakt AT15 осевой, никелированная бронза | 16.0906 | 16.0906 | 176.9969 | 147.4974
3510-02.550 | Термостатический клапан V-exakt АT15(1/2"),никелированная бронза, с резбой Rp1/2-G3/4 | 14.5677 | 14.5677 | 160.2449 | 133.5374
3511-01.000 | Термостатический клапан V-exakt угловой никелированная бронза ET 10(3/8) | 12.1192 | 12.1192 | 133.3107 | 111.0923
3511-02.000 | Термостатический клапан V-exakt ЕT15 угловой, никелированная бронза | 15.0716 | 15.0716 | 165.7879 | 138.1566
3511-03.000 | Термостатический клапан с преднастройкой V-exakt, никелированная бронза угловой, DT 20 | 19.6985 | 19.6985 | 216.6837 | 180.5697
3511-21.000 | Термостатический клапан V-exakt никелированная бронза ET 10(3/8) | 12.1192 | 12.1192 | 133.3107 | 111.0923
3512-01.000 | Термостатический клапан проходной V-exakt никелированная бронза DT 10(3/8) | 15.2754 | 15.2754 | 168.0297 | 140.0247
3512-02.000 | Термостатический клапан проходной, бронза с настройкой V-exakt DT15 | 15.4442 | 15.4442 | 169.8862 | 141.5718
3512-02.550 | Термостатический клапан проходной V-exakt никелированная бронза DT 15(1/2) | 13.6742 | 13.6742 | 150.4167 | 125.3472
3512-03.000 | Термостатический клапан с преднастройкой V-exakt проходной, никелированная бронза DT 20 | 22.2142 | 22.2142 | 244.3558 | 203.6299
3513-01.000 | Термостатический клапан осевой V-exakt никелированная бронза WELT10(3/8) | 16.7782 | 16.7782 | 184.5605 | 153.8004
3513-02.000 | Термостатический клапан осевой V-exakt никелированная бронза WELT 15(1/2) | 17.928 | 17.928 | 197.2081 | 164.34
3513-02.550 | Термостатический клапан V-exakt WELT15(1/2"), с резбой Rp1/2-G3/4, никелирован | 18.2313 | 18.2313 | 200.5442 | 167.1202
3514-01.000 | Термостатический клапан осевой V-exakt никелированная бронза WERT10(3/8) | 16.8462 | 16.8462 | 185.3087 | 154.4239
3514-02.000 | Термостатический клапан осевой V-exakt никелированная бронза WERT 15(1/2) | 18.6413 | 18.6413 | 205.0543 | 170.8786
3514-02.550 | Термостатический клапан V-exakt WELT15(1/2"), с резбой Rp1/2-G3/4, никелирован | 18.2622 | 18.2622 | 200.8843 | 167.4036
3515-01.000 | Термостатический клапан короткий V-exakt угловой никелированная бронза ET10(3/8) | 15.2404 | 15.2404 | 167.6444 | 139.7036
3515-02.000 | Термостатический клапан короткий V-exakt угловой никелированная бронза ET 15(1/2) | 15.1735 | 15.1735 | 166.9088 | 139.0906
3516-01.000 | Термостатический клапан короткий V-exakt проходной никелированная бронза DT10(3/8) | 15.0366 | 15.0366 | 165.4026 | 137.8355
3516-02.000 | Термостатический клапан короткий V-exakt проходной никелированная бронза DT 15(1/2) | 15.1385 | 15.1385 | 166.5235 | 138.7695
3516-02.550 | Термостатический клапан V-exakt DT15(1/2"), с резбой Rp1/2-G3/4, никелирован | 14.7656 | 14.7656 | 162.4214 | 135.3512
3517-15.000 | V exact угловой, никелированная бронза c пресированами соединениями Viega ET 15 | 21.1714 | 21.1714 | 232.8857 | 194.0714
3518-15.000 | V exact прямой, никелированная бронза c пресированами соединениями Viega ВЕ 15 | 21.1714 | 21.1714 | 232.8857 | 194.0714
3530-02.000 | Термостатический клапан осевой V-exakt никелированная бронза AT15(1/2) | 15.613 | 15.613 | 171.7426 | 143.1189
3533-02.000 | Термостатический клапан осевой V-exakt никелированная бронза WELT 15(1/2) | 19.4247 | 19.4247 | 213.6712 | 178.0594
3534-02.000 | Термостатический клапан осевой V-exakt, никелированная бронза WERT 15(1/2) | 19.7972 | 19.7972 | 217.7695 | 181.4746
3556-02.000 | Термостатический клапан проходной V-exakt, никелированная бронза DT15(1/2) | 17.9598 | 17.9598 | 197.5583 | 164.6319
3800-00.093 | Розетка двойная, пластик | 2.5109 | 2.5109 | 27.6198 | 23.0165
3800-02.000 | Двухтрубный распределитель Duolux без закрытия M24x1,5 , DN15,никелированная бронза | 15.3024 | 15.3024 | 168.3266 | 140.2721
3800-10.351 | Компрессионный фитинг, никелированная бронза (M24x1.5) длина трубы 10мм | 3.7463 | 3.7463 | 41.2093 | 34.3411
3800-12.020 | compression ring 12 | 1.2985 | 1.2985 | 14.2833 | 11.9027
3800-12.351 | Компрессионный фитинг, никелированная бронза (M24x1.5) длина трубы 12мм | 3.7463 | 3.7463 | 41.2093 | 34.3411
3800-14.351 | Компрессионный фитинг, никелированная бронза (M24x1.5) длина трубы 14мм | 3.0418 | 3.0418 | 33.4596 | 27.883
3800-15.020 | compression ring 15 | 0.8873 | 0.8873 | 9.7602 | 8.1335
3800-15.351 | Компрессионный фитинг, никелированная бронза (M24x1.5) длина трубы 15мм | 2.1503 | 2.1503 | 23.6531 | 19.7109
3800-16.020 | compression ring 16 | 1.1284 | 1.1284 | 12.4129 | 10.3441
3800-16.351 | Компрессионный фитинг, никелированная бронза (M24x1.5) длина трубы 16мм | 3.0819 | 3.0819 | 33.9004 | 28.2503
3801-02.000 | Двухтрубный распределитель Duolux M24x1.5 с закрытием, никелированная бронза DN15(1/2) | 19.9769 | 19.9769 | 219.7464 | 183.122
3802-02.000 | Однотрубный распределитель 50/50 Duolux без закрытия DN15(1/2) | 14.3902 | 14.3902 | 158.2919 | 131.9099
3803-02.000 | Однотрубный распределитель Duolux с закрытием M24x1,5 , DN15, никелированная бронза | 19.4915 | 19.4915 | 214.4068 | 178.6724
3810-50.000 | Однотрубный распределитель Duolux 50, прямой | 18.982 | 18.982 | 208.8023 | 174.002
3811-50.000 | Двухтрубный распределитель Duolux 50,DN15,with shut-off and presetting | 20.6156 | 20.6156 | 226.7717 | 188.9765
3831-00.093 | Розетка двойная, пластик | 1.9199 | 1.9199 | 21.1189 | 17.5991
3831-10.351 | Компрессионный фитинг, никелированная бронза (G3/4) длина трубы 10мм | 4.0802 | 4.0802 | 44.8822 | 37.4018
3831-12.351 | Компрессионный фитинг, никелированная бронза (G3/4) длина трубы 12мм | 3.4491 | 3.4491 | 37.9405 | 31.6171
3831-14.351 | Компрессионный фитинг, никелированная бронза (G3/4) длина трубы 14мм | 2.9185 | 2.9185 | 32.1034 | 26.7528
3831-15.169 | Труба тонкостенная стальная хромированная 15x1100мм | 10.1938 | 10.1938 | 112.132 | 93.4433
3831-15.351 | Компрессионный фитинг для медной трубы Д 15 с Vekotec, G3/4, никелированная бронза | 3.1152 | 3.1152 | 34.2677 | 28.5564
3831-16.351 | Компрессионный фитинг никелированная бронза (G3/4) длина трубы 16mm | 3.783 | 3.783 | 41.6134 | 34.6778
3831-18.351 | Компрессионный фитинг никелированная бронза (G3/4) длина трубы 18мм | 3.1152 | 3.1152 | 34.2677 | 28.5564
3850-02.000 | Двухтрубный распределитель с термостат.клапаном Multilux прямое подключение Rp1/2 | 36.4706 | 36.4706 | 401.1765 | 334.3138
3850-02.300 | Термостатическая вставка для Multilux | 14.4657 | 14.4657 | 159.1227 | 132.6022
3850-04.553 | Колпачок для Multilux хромированный | 13.6773 | 13.6773 | 150.4507 | 125.3756
3850-10.553 | Колпачок для Multilux | 4.7858 | 4.7858 | 52.6441 | 43.8701
3850-12.553 | Колпачок для Multilux | 8.8915 | 8.8915 | 97.8065 | 81.5055
3850-50.553 | Пластиковый колпачок для Multilux белый | 2.7021 | 2.7021 | 29.7229 | 24.769
3851-02.000 | Двухтрубный распределитель с термостат.клапаном Multilux угловое подключение Rp1/2 | 36.9419 | 36.9419 | 406.3607 | 338.6339
3852-02.000 | Двухтрубный распределитель с термостат.клапаном Multilux проходное подключение G3/4 | 35.7509 | 35.7509 | 393.2602 | 327.7168
3853-02.000 | Двухтрубный распределитель с термостат.клапаном Multilux угловое подключение G3/4 | 36.1967 | 36.1967 | 398.1641 | 331.8034
3854-02.000 | Однотрубный распределитель с термостат.клапаном Multilux проходное подключение Rp1/2 | 37.1489 | 37.1489 | 408.6375 | 340.5312
3855-02.000 | Однотрубный распределитель с термостат.клапаном Multilux угловое подключение Rp1/2 | 37.2508 | 37.2508 | 409.7584 | 341.4653
3856-02.000 | Однотрубный распределитель с термостат.клапаном Multilux проходное подключение G3/4 | 35.2765 | 35.2765 | 388.041 | 323.3675
3857-02.000 | Однотрубный распределитель с термостат.клапаном Multilux угловое подключение G3/4 | 36.0598 | 36.0598 | 396.6579 | 330.5482
3871-00.135 | Блокирующее кольцо для DIN радиаторов | 2.7713 | 2.7713 | 30.4846 | 25.4039
3871-02.000 | Однотрубный распределитель с термостат.клапаном DN15, G3/4, никелированная бронза | 41.2694 | 41.2694 | 453.9638 | 378.3032
3871-02.010 | Погружная трубка R1/2 | 2.3002 | 2.3002 | 25.3018 | 21.0849
3871-11.132 | Погружная трубка, глубина вкручивания 11x85мм | 8.9255 | 8.9255 | 98.1806 | 81.8172
3871-27.132 | Погружная трубка глубина вкручивания11x250мм | 21.0855 | 21.0855 | 231.9403 | 193.2835
3876-02.000 | Однотрубный распределитель с термостат.клапаном E-Z проходное подключение | 49.4947 | 49.4947 | 544.4413 | 453.7011
3877-02.000 | E-Z распределитель для однотрубной системы угловой никелированная бронза и погружная трубка DN15(1/2) | 44.8161 | 44.8161 | 492.9776 | 410.8147
3878-02.000 | E-Z распределитель для двухтрубной системы прямой никелированная бронза и погружная трубка DN15(1/2) | 46.9308 | 46.9308 | 516.239 | 430.1991
3879-02.000 | E-Z распределитель для двухтрубной системы угловой никелированная бронза и погружная трубка DN15(1/2) | 44.8161 | 44.8161 | 492.9776 | 410.8147
3891-02.000 | E-Z распределитель для двухтрубной и однотрубной системы G3/4, DN15 | 24.0484 | 24.0484 | 264.532 | 220.4433
4101-02.300 | Термостатическая вставка DN 10-15(3/8-1/2) | 8.5514 | 8.5514 | 94.0657 | 78.3881
4101-02.332 | Комплект прикладочный DN 10-15(3/8-1/2) | 1.7777 | 1.7777 | 19.5545 | 16.2954
4101-03.300 | Термостатическая вставка DN20(3/4) | 10.258 | 10.258 | 112.838 | 94.0317
4101-03.332 | Комплект прикладочный DN 20(3/4) | 2.1209 | 2.1209 | 23.3294 | 19.4411
4138-02.000 | Трехходовой термостатический клапан бронза (компрессионный фитинг) 3WRT15(1/2) | 42.6056 | 42.6056 | 468.662 | 390.5517
4139-02.000 | Трехходовой термостатический клапан бронза (компрессионный фитинг) 3WLT15(1/2) | 42.6056 | 42.6056 | 468.662 | 390.5517
4140-02.000 | Трехходовой термостатический клапан бронза (штуцер резьбовой) 3WRT15(1/2) | 37.8507 | 37.8507 | 416.358 | 346.965
4140-02.300 | Сменная клапанная вставка для трехходового клапана | 14.6017 | 14.6017 | 160.619 | 133.8492
4141-02.000 | Трехходовой термостатический клапан бронза (штуцер резьбовой) 3WLT15(1/2) | 40.8558 | 40.8558 | 449.4136 | 374.5113
4142-02.000 | Трехходовой термостатический клапан бронза (штуцер под пайку) 3WRT15(1/2) | 41.3164 | 41.3164 | 454.4807 | 378.734
4143-02.000 | Трехходовой термостатический клапан бронза (штуцер под пайку) 3WLT15(1/2) | 38.973 | 38.973 | 428.7028 | 357.2523
4144-02.000 | Соединение с байпасом латунь DN 15(1/2) | 12.8148 | 12.8148 | 140.9625 | 117.4687
4145-02.000 | Соединение с байпасом латунь DN15(1/2) | 14.5677 | 14.5677 | 160.2449 | 133.5374
4146-02.000 | Соединение с байпасом D15 латунь | 11.4266 | 11.4266 | 125.693 | 104.7441
4148-02.000 | Трехходовой термостатический клапан DN15,никелированная бронза подключение с права | 44.4602 | 44.4602 | 489.062 | 407.5516
4149-02.000 | Трехходовой термостатический клапан DN15никелированная бронза подключение с лева | 42.4222 | 42.4222 | 466.644 | 388.87
4150-02.000 | Трехходовой термостатический клапан никелированная бронза (штуцер резьбовой) 3WRT15(1/2) | 44.4602 | 44.4602 | 489.062 | 407.5516
4151-02.000 | Трехходовой термостатический клапан никелированная бронза (штуцер резьбовой) 3WLT15(1/2) | 42.5559 | 42.5559 | 468.1152 | 390.096
4152-02.000 | Трехходовой термостатический клапан никелированная бронза (штуцер под пайку) 3WRT15(1/2) | 44.3895 | 44.3895 | 488.2845 | 406.9038
4153-02.000 | Трехходовой термостатический клапан никелированная бронза (штуцер под пайку) 3WLT15(1/2) | 44.1236 | 44.1236 | 485.3599 | 404.4666
4154-02.000 | Соединение с байпасом латунь никелированная бронза (штуцер резьбовой) DN 15(1/2) | 14.8383 | 14.8383 | 163.2213 | 136.0177
4155-02.000 | Соединение с байпасом латунь никелированная бронза(штуцер под пайку) DN15(1/2) | 14.8954 | 14.8954 | 163.8498 | 136.5415
4156-02.000 | Соединение с байпасом brass никелированная бронза (компрессионный фитинг) DN15(1/2) | 14.2338 | 14.2338 | 156.5721 | 130.4767
4160-02.000 | Трехходовой разделительный клапан DN15, бронза | 51.6059 | 51.6059 | 567.665 | 473.0541
4160-02.010 | Штуцер резьбовой R1/2 | 1.4458 | 1.4458 | 15.9034 | 13.2529
4160-02.043 | Штуцер под сварку DN15(1/2)-21.3mm | 5.0819 | 5.0819 | 55.9007 | 46.5839
4160-03.000 | Трехходовой разделительный клапан DN20, бронза | 53.4114 | 53.4114 | 587.5259 | 489.6049
4160-03.010 | Штуцер резьбовой R3/4 | 3.4124 | 3.4124 | 37.5365 | 31.2804
4160-03.043 | Штуцер под сварку DN 20(3/4)-26.9мм | 9.7931 | 9.7931 | 107.7246 | 89.7705
4160-04.000 | Трехходовой разделительный клапан 3WT25(1), бронза | 67.8016 | 67.8016 | 745.8177 | 621.5148
4160-04.010 | Штуцер резьбовой R1 | 4.8214 | 4.8214 | 53.0359 | 44.1966
4160-04.043 | Штуцер под сварку DN25(1)-33.7мм | 14.5044 | 14.5044 | 159.5485 | 132.957
4160-05.010 | Штуцер резьбовой R1.1/4 | 14.7648 | 14.7648 | 162.4133 | 135.3444
4160-05.043 | Штуцер под сварку DN32(1.1/4)- 42.4мм | 14.8383 | 14.8383 | 163.2213 | 136.0177
4160-06.043 | Штуцер под сварку ø47.7 | 15.7699 | 15.7699 | 173.4685 | 144.5571
4160-08.043 | Штуцер под сварку ø59.5 | 33.503 | 33.503 | 368.5334 | 307.1112
4160-12.039 | Штуцер под пайку DN10*ø12 | 2.187 | 2.187 | 24.0571 | 20.0476
4160-15.039 | Штуцер под пайку, DN 15, длина 15 мм | 1.7062 | 1.7062 | 18.7682 | 15.6402
4160-16.039 | Штуцер под пайку, DN 15, длина 16мм | 1.409 | 1.409 | 15.4994 | 12.9162
4160-18.039 | Штуцер под пайку, DN 15, длина 18мм | 1.9299 | 1.9299 | 21.2291 | 17.6909
4160-22.000 | three-way reversing valve DN15(1/2") | 33.6245 | 33.6245 | 369.8692 | 308.2244
4160-22.039 | Штуцер под пайку, DN 20, длина 22мм | 3.2655 | 3.2655 | 35.9204 | 29.9337
4160-28.039 | Штуцер под пайку, DN 25, мм 28мм | 5.3423 | 5.3423 | 58.7655 | 48.9713
4160-35.039 | Штуцер под пайку DN32(1.1/4)мм 35мм | 10.4609 | 10.4609 | 115.0703 | 95.8919
4160-42.039 | soldered nipple DN40*ø42,flat sealing | 9.9801 | 9.9801 | 109.7814 | 91.4845
4160-44.000 | Трехходовой разделительный клапан DN25(1"),with 3 Nipple | 73.5528 | 73.5528 | 809.0805 | 674.2337
4160-54.039 | soldered nipple DN50*ø54,flat sealing | 26.2642 | 26.2642 | 288.9061 | 240.7551
4161-02.000 | Трехходовой разделительный клапан DN 15 | 26.6529 | 26.6529 | 293.1816 | 244.318
4161-15.000 | Термостатический трехходовой смесительный клапан, бронза, с компрессионным фитингом 3WT15(1/2) | 30.1217 | 30.1217 | 331.3384 | 276.1153
4162-02.000 | Термостатический трехходовой смесительный клапан 3WT15(1/2) | 51.7878 | 51.7878 | 569.6653 | 474.7211
4170-02.000 | Термостатический трехходовой смесительный клапан DN15 | 54.7011 | 54.7011 | 601.7122 | 501.4269
4170-03.000 | Термостатический трехходовой смесительный клапан, бронза DN20 | 56.5385 | 56.5385 | 621.9234 | 518.2695
4170-04.000 | Термостатический трехходовой смесительный клапан DN25 | 65.0089 | 65.0089 | 715.0981 | 595.9151
4170-05.000 | Термостатический трехходовой смесительный клапан DN32 | 71.8808 | 71.8808 | 790.6887 | 658.9072
4172-02.000 | Термостатический трехходовой смесительный клапан, бронза DN15 | 55.7583 | 55.7583 | 613.3416 | 511.118
4172-03.000 | Термостатический трехходовой смесительный клапан, бронза DN20 | 66.4037 | 66.4037 | 730.4404 | 608.7003
4175-02.000 | Трехходовой разделительный клапан DN15(1/2") | 72.4305 | 72.4305 | 796.7356 | 663.9464
4175-03.000 | Трехходовой разделительный клапан DN20(3/4") | 81.1489 | 81.1489 | 892.6377 | 743.8648
4176-02.000 | Трехходовой разделительный клапан DN15(1/2") | 68.2352 | 68.2352 | 750.587 | 625.4892
4177-02.000 | Трехходовой разделительный клапан DN15(1/2") с тройником | 98.8546 | 98.8546 | 1087.4006 | 906.1672
4177-03.000 | Трехходовой разделительный клапан DN20(3/4") с тройником | 121.9057 | 121.9057 | 1340.9631 | 1117.4692
4210-02.000 | Термостатический клапан, Standard C D-DT15(1/2"), никелированный | 20.138 | 20.138 | 221.5175 | 184.5979
4210-03.000 | Термостатический клапан, Standard C DT20(3/4"), никелированный | 30.277 | 30.277 | 333.0469 | 277.5391
4212-02.000 | Термостатический клапан Standard C DT15(1/2"), с резбой G3/4(2*) | 21.5331 | 21.5331 | 236.8646 | 197.3872
4300-02.002 | Специальная вставка M22x1.5 fдля однотрубного клапана DN15(1/2) | 5.7813 | 5.7813 | 63.5947 | 52.9955
4310-03.300 | Термостатическая вставка | 8.4463 | 8.4463 | 92.9094 | 77.4245
4316-02.300 | Термостатическая вставка | 17.7675 | 17.7675 | 195.443 | 162.8692
4317-02.300 | Термостатическая вставка | 8.9255 | 8.9255 | 98.1806 | 81.8172
4320-02.301 | Термостатическая вставка G1/2 для встроенных клапанов | 15.8198 | 15.8198 | 174.0181 | 145.0151
4322-02.300 | Термостатическая вставка M22x1.5 для встроенных клапанов | 15.622 | 15.622 | 171.8416 | 143.2013
4324-03.300 | Термостатическая вставка | 7.3642 | 7.3642 | 81.0067 | 67.5056
4324-03.301 | Термостатическая вставка G1/2 для встроенных клапанов (VHV-exakt) | 5.172 | 5.172 | 56.8924 | 47.4103
4326-03.300 | Термостатическая вставка | 8.0939 | 8.0939 | 89.0325 | 74.1938
4327-00.300 | Термостатическая вставка G1/2 для встроенных клапанов (VHF-exakt) | 7.7397 | 7.7397 | 85.1366 | 70.9472
4328-00.300 | Термостатическая вставка M22x1.5 для встроенных клапанов (VHF-exak) | 8.9193 | 8.9193 | 98.1126 | 81.7605
4329-01.300 | Термостатическая вставка | 9.3707 | 9.3707 | 103.0778 | 85.8981
4330-01.300 | Вставка | 4.1366 | 4.1366 | 45.5025 | 37.9187
4333-00.300 | Термостатическая вставка | 12.0542 | 12.0542 | 132.5966 | 110.4971
4333-00.301 | Термостатическая вставка | 12.0882 | 12.0882 | 132.9706 | 110.8089
4334-00.300 | Термостатическая вставка | 12.5489 | 12.5489 | 138.0378 | 115.0315
4340-00.300 | Термостатическая вставка | 8.0599 | 8.0599 | 88.6584 | 73.882
4340-00.301 | Термостатическая вставка | 8.8115 | 8.8115 | 96.9264 | 80.772
4341-00.301 | Вставка | 9.312 | 9.312 | 102.4316 | 85.3597
4343-00.300 | Вставка | 8.5545 | 8.5545 | 94.0997 | 78.4164
4343-00.301 | Вставка | 8.9193 | 8.9193 | 98.1126 | 81.7605
4344-00.300 | Вставка | 18.661 | 18.661 | 205.2713 | 171.0594
4346-00.300 | Специальная вставка | 36.5615 | 36.5615 | 402.1767 | 335.1472
4360-00.300 | Термостатическая вставка | 12.6818 | 12.6818 | 139.5002 | 116.2501
4968-01.000 | Электропривод двухпозиц. 230V с выключателем НЗ | 50.7953 | 50.7953 | 558.7488 | 465.624
4988-01.000 | Термический сервпривод NC 24V | 55.1885 | 55.1885 | 607.0739 | 505.8949
4988-02.000 | electro thermal actuator 24V/50Hz NC | 74.4462 | 74.4462 | 818.9087 | 682.4239
5501-03.000 | Диференциальный водосливной клапан Hydrolux DN20 | 44.9378 | 44.9378 | 494.3162 | 411.9301
5501-04.000 | Диференциальный водосливной клапан Hydrolux DN25 | 53.9528 | 53.9528 | 593.4806 | 494.5672
5501-05.000 | Диференциальный водосливной клапан Hydrolux DN32 | 61.0285 | 61.0285 | 671.313 | 559.4275
5501-20.000 | Диференциальный водосливной клапан Hydrolux DN20(3/4") | 44.2566 | 44.2566 | 486.8222 | 405.6852
5501-25.000 | Диференциальный водосливной клапан Hydrolux DN25(1") | 53.4727 | 53.4727 | 588.1996 | 490.1663
5503-03.000 | Диференциальный водосливной клапан Hydrolux DN 20 | 51.504 | 51.504 | 566.5441 | 472.12
5503-04.000 | Диференциальный водосливной клапан Hydrolux DN 25 | 63.853 | 63.853 | 702.3829 | 585.3191
5503-05.000 | Диференциальный водосливной клапан Hydrolux DN 32 | 82.2905 | 82.2905 | 905.1955 | 754.3296
5505-03.000 | Диференциальный водосливной клапан Hydrolux DN20(3/4"NPT),2-16 feet | 44.5565 | 44.5565 | 490.121 | 408.4341
5505-14.000 | Диференциальный водосливной клапан Hydrolux DN25(1"NPT),10-60 feet | 53.8993 | 53.8993 | 592.8926 | 494.0772
5505-15.000 | Диференциальный водосливной клапан Hydrolux DN32(1 1/4"NPT),10-60 feet | 60.8369 | 60.8369 | 669.2062 | 557.6719
5800-02.000 | Vario В | 41.58 | 41.58 | 457.38 | 381.15
5800-03.000 | Vario В | 43.17 | 43.17 | 474.87 | 395.725
5800-04.000 | Vario В | 51.34 | 51.34 | 564.74 | 470.6167
5800-05.000 | Vario В | 84.95 | 84.95 | 934.45 | 778.7083
5800-06.000 | Vario В | 99.58 | 99.58 | 1095.38 | 912.8167
5800-08.000 | Vario В | 127.52 | 127.52 | 1402.72 | 1168.9333
6000-00.105 | Фиксатор для термостатических головок, черный | 0.51321 | 0.51321 | 5.6453 | 4.7044
6000-00.138 | Монтажное устройство для термостатической головки | 3.7934 | 3.7934 | 41.7276 | 34.773
6000-00.501 | Термостатическая головка K 6-28 стандарт с вставленым датчиком | 44.7319 | 44.7319 | 492.0512 | 410.0427
6000-00.503 | Термостатическая головка K 6-28 стандарт с вставленым датчиком | 25.8268 | 25.8268 | 284.0947 | 236.7456
6000-00.504 | Термостатическая головка K 6-28 стандарт с вставленым датчиком | 25.8268 | 25.8268 | 284.0947 | 236.7456
6000-00.505 | Термостатическая головка K 6-28 стандарт с вставленым датчиком | 25.8268 | 25.8268 | 284.0947 | 236.7456
6000-00.507 | Термостатическая головка K 6-28°C, черная RAL9005 | 18.9419 | 18.9419 | 208.3606 | 173.6338
6000-01.105 | Фиксатор для термостатических головок, белый | 0.51321 | 0.51321 | 5.6453 | 4.7044
6000-07.500 | Термостатическая головка K 6-28°C | 15.2602 | 15.2602 | 167.8627 | 139.8856
6000-09.500 | Термостатическая головка K 6-28 стандарт с вставленым датчиком | 15.3892 | 15.3892 | 169.2815 | 141.0679
6000-11.034 | Присоединительная гайка для головок K D F M30x1.5 | 2.2662 | 2.2662 | 24.9277 | 20.7731
6000-13.500 | Термостатическая головка K 6-28°C,Concept | 15.8507 | 15.8507 | 174.3582 | 145.2985
6000-20.500 | Термостатическая головка K 6-28°C,Viega | 16.4165 | 16.4165 | 180.5816 | 150.4847
6000-37.500 | Термостатическая головка K 6-28°C,Reisser | 15.9188 | 15.9188 | 175.1064 | 145.922
6000-53.500 | Термостатическая головка K 6-28°C,dh | 15.7549 | 15.7549 | 173.3039 | 144.42
6000-75.500 | Термостатическая головка K 6-28°C,Fuchs | 15.7549 | 15.7549 | 173.3039 | 144.42
6000-76.500 | Термостатическая головка K 6-28°C,VG | 18.3302 | 18.3302 | 201.6325 | 168.0271
6001-00.200 | Монтажное крепление для дистанционных датчиков (1.25м/2м) термостатическая головка K&F | 5.4351 | 5.4351 | 59.7858 | 49.8215
6001-00.315 | Шпулька капиллярная для наматывания неиспользованной части капилляра | 1.8828 | 1.8828 | 20.7108 | 17.259
6001-00.500 | Термостатическая головка К 6-27 с дистанционным датчиком 1,25м | 26.9286 | 26.9286 | 296.2151 | 246.8459
6001-13.500 | Термостатическая головка K 6-27°C/1.25m,Concept | 26.1582 | 26.1582 | 287.7403 | 239.7836
6002-00.500 | Термостатическая головка К 6-27 стандарт с дистанционным датчиком 2 м | 30.4245 | 30.4245 | 334.6698 | 278.8915
6002-13.500 | Термостатическая головка K 6-27°C/2m,Concept | 29.1293 | 29.1293 | 320.4218 | 267.0182
6005-00.500 | Термостатическая головка K 6-27 стандарт с дистанционным датчиком длина 5м | 39.4864 | 39.4864 | 434.3508 | 361.959
6008-00.500 | Термостатическая головка K 6-27 стандарт с дистанционным датчиком длина 8м | 56.8223 | 56.8223 | 625.045 | 520.8708
6010-00.500 | Термостатическая головка K 6-27 стандарт с дистанционным датчиком длина 10м | 76.9061 | 76.9061 | 845.9667 | 704.9723
6012-00.500 | Термостатическая головка K 6-27 стандарт с дистанционным датчиком длина 12м | 85.1065 | 85.1065 | 936.1718 | 780.1432
6015-00.500 | Термостатическая головка K 6-27 стандарт с дистанционным датчиком, длина 15м | 90.5657 | 90.5657 | 996.2229 | 830.1857
6020-00.500 | Термостатическая головка К для общедоступных мест | 16.9112 | 16.9112 | 186.0229 | 155.0191
6020-01.347 | Присоединительная гайка для термостатических головок к защитным кольцом от кражи M30x1.5 | 6.344 | 6.344 | 69.7841 | 58.1534
6022-00.500 | Термостатическая головка К с дистанционным датчиком длина 2м,6-27C | 31.2439 | 31.2439 | 343.6832 | 286.4027
6040-00.500 | Термостатическая головка К с защитой от хищения | 14.6981 | 14.6981 | 161.6787 | 134.7323
6040-02.256 | Ключ шестигранный штифтовый SW 2мм | 1.4391 | 1.4391 | 15.83 | 13.1916
6042-00.500 | Термостатическая головка K 6-27с защитой от хищения с дистанционным датчиком длина 2м | 29.6432 | 29.6432 | 326.0753 | 271.7294
6042-10.500 | Термостатическая головка K 6-27°C/2m,with theft protection (2 screws) | 40.7538 | 40.7538 | 448.2913 | 373.5761
6071-13.500 | Термостатическая головка K 6-28°C,Aquatherm | 17.0441 | 17.0441 | 187.4852 | 156.2377
6071-18.500 | Термостатическая головка K 6-28°C,Viebrock | 16.7782 | 16.7782 | 184.5605 | 153.8004
6071-23.500 | Термостатическая головка K 6-28°C,Biefang | 16.7782 | 16.7782 | 184.5605 | 153.8004
6071-25.500 | Термостатическая головка K 6-28°C,Flach | 16.7782 | 16.7782 | 184.5605 | 153.8004
6071-27.500 | Термостатическая головка K 6-28°C,GrupABG | 17.0441 | 17.0441 | 187.4852 | 156.2377
6071-34.500 | Термостатическая головка K 16-28°C | 13.7732 | 13.7732 | 151.5049 | 126.2541
6071-37.500 | Термостатическая головка K 6-28°C,koska | 13.8381 | 13.8381 | 152.2191 | 126.8492
6080-00.105 | Фиксатор для термостатических головок, красный | 0.37718 | 0.37718 | 4.149 | 3.4575
6080-01.105 | Фиксатор для термостатических головок, синий | 0.41119 | 0.41119 | 4.523 | 3.7692
6120-15.500 | Термостатическая головка K 6-15 для общедоступных мест | 16.5124 | 16.5124 | 181.6359 | 151.3632
6120-16.500 | Термостатическая головка K 6-16 для общедоступных мест | 17.4367 | 17.4367 | 191.8042 | 159.8368
6120-17.500 | Термостатическая головка K 6-17°C,with security ring | 27.4474 | 27.4474 | 301.9216 | 251.6013
6120-18.500 | Термостатическая головка K 6-18 для общедоступных мест | 16.4814 | 16.4814 | 181.2958 | 151.0798
6120-19.500 | Термостатическая головка K 6-19 для общедоступных мест | 23.9137 | 23.9137 | 263.0506 | 219.2089
6120-20.500 | Термостатическая головка K 6-20 для общедоступных мест | 18.0025 | 18.0025 | 198.0276 | 165.023
6120-21.500 | Термостатическая головка K 6-21 для общедоступных мест | 18.627 | 18.627 | 204.8972 | 170.7477
6120-22.500 | Термостатическая головка K 6-22 для общедоступных мест | 18.0984 | 18.0984 | 199.0819 | 165.9016
6120-23.500 | Термостатическая головка K 6-23 для общедоступных мест | 18.661 | 18.661 | 205.2713 | 171.0594
6120-24.500 | Термостатическая головка K 6-24 для общедоступных мест | 18.2777 | 18.2777 | 201.0543 | 167.5453
6120-25.500 | Термостатическая головка K 6-25 для общедоступных мест | 18.661 | 18.661 | 205.2713 | 171.0594
6200-00.500 | Термостатическая головка K 15-35 для бассейнов | 18.5281 | 18.5281 | 203.809 | 169.8408
6202-00.500 | Термостатическая головка K 15-35 для бассейнов с дистанционным датчиком длина 2м | 48.4014 | 48.4014 | 532.4158 | 443.6799
6402-00.200 | Монтажное крепление для накладных контактных датчиков | 11.4916 | 11.4916 | 126.4071 | 105.3393
6402-00.500 | Термостатическая головка К с дистанционным - контактным датчиком 2м, 20-50 C | 46.7453 | 46.7453 | 514.1985 | 428.4988
6402-09.500 | Термостатическая головка K 20-50°C/2m,without accessories | 43.3322 | 43.3322 | 476.6539 | 397.2115
6402-20.500 | Термостатическая головка K 20-50°C/0.62m,Viega,without accessories | 41.0536 | 41.0536 | 451.5901 | 376.3251
6402-31.500 | Термостатическая головка K 20-50°C/0.6m,neutral | 41.7122 | 41.7122 | 458.8337 | 382.3615
6412-09.500 | Термостатическая головка K 10-40°C/2m,without accessories | 45.4778 | 45.4778 | 500.2553 | 416.8794
6500-00.500 | Термостатическая головка 10-50 стандарт для RTL | 28.8919 | 28.8919 | 317.8114 | 264.8428
6500-00.501 | Термостатическая головка 10-50 стандарт для RTL, хромированная | 59.353 | 59.353 | 652.8825 | 544.0687
6500-07.500 | Термостатическая головка 10-50 стандарт для RTL, хромированная без принадлежностей | 21.6321 | 21.6321 | 237.9528 | 198.294
6510-00.500 | RTL для Vario B | 31.27 | 31.27 | 343.97 | 286.6417
6511-00.500 | RTL для Vario B | 45.04 | 45.04 | 495.44 | 412.8667
6602-00.363 | Погружная гильза | 17.209 | 17.209 | 189.2985 | 157.7488
6602-00.500 | Термостатическая головка К с дистанционным - контактным датчиком 2м, 40-70 C | 42.5883 | 42.5883 | 468.4716 | 390.393
6602-10.500 | Термостатическая головка K 40-70°C/2m,with accessories | 41.4834 | 41.4834 | 456.3172 | 380.2643
6662-00.500 | Термостатическая головка K 60-90°C/2m | 43.8608 | 43.8608 | 482.4692 | 402.0577
6672-00.500 | Термостатическая головка K с контактным датчиком 20-70°C/2m | 78.2817 | 78.2817 | 861.0989 | 717.5824
6700-00.500 | Термостатическая головка DX, стандарт белая RAL 9016 | 13.1288 | 13.1288 | 144.4163 | 120.3469
6700-00.501 | Термостатическая головка DX, хромированная | 41.5199 | 41.5199 | 456.7185 | 380.5987
6700-00.503 | Термостатическая головка DX, RAL 7016 | 13.3057 | 13.3057 | 146.3629 | 121.9691
6700-00.504 | Термостатическая головка DX, RAL 7035 | 13.3057 | 13.3057 | 146.3629 | 121.9691
6700-00.505 | Термостатическая головка DX, RAL 7037 | 13.3057 | 13.3057 | 146.3629 | 121.9691
6700-00.506 | Термостатическая головка DX, пергамон | 13.3744 | 13.3744 | 147.1179 | 122.5983
6700-32.500 | Термостатична головка DX з підключенням на Danfoss від 16-28 °C | 13.1221 | 13.1221 | 144.3429 | 120.2857
6710-00.900 | Термостатическая головка DX RAL1018 желтая | 13.4424 | 13.4424 | 147.8661 | 123.2217
6710-01.900 | Термостатическая головка DX RAL6018 зеленая | 13.4424 | 13.4424 | 147.8661 | 123.2217
6710-02.900 | Термостатическая головка DX RAL5015 синяя | 13.4424 | 13.4424 | 147.8661 | 123.2217
6710-03.900 | Термостатическая головка DX RAL2002 красная | 13.4424 | 13.4424 | 147.8661 | 123.2217
6710-04.900 | Термостатическая головка DX RAL2008 orange | 13.4424 | 13.4424 | 147.8661 | 123.2217
6710-07.900 | Термостатическая головка, RAL 8023 | 13.4424 | 13.4424 | 147.8661 | 123.2217
6720-00.900 | Термостатическая головка DX черная | 17.0101 | 17.0101 | 187.1111 | 155.9259
6730-00.500 | Термостатическая головка VDX | 15.53 | 15.53 | 170.83 | 142.3583
6850-00.500 | Термостатическая головка D 6-28C | 13.3558 | 13.3558 | 146.9139 | 122.4282
6850-30.500 | Термостатическая головка D 6-28 стандарт с соединением к Herz M28x1.5 | 14.8016 | 14.8016 | 162.8173 | 135.6811
6851-00.105 | clip for Термостатическая головка D | 0.41119 | 0.41119 | 4.523 | 3.7692
6851-00.500 | Термостатическая головка D neutral | 11.5905 | 11.5905 | 127.4954 | 106.2462
6851-02.500 | Термостатическая головка D YF Mistral | 11.5905 | 11.5905 | 127.4954 | 106.2462
6852-00.500 | Термостатическая головка D neutral | 11.5905 | 11.5905 | 127.4954 | 106.2462
6852-03.500 | Термостатическая головка D Cepra | 11.9893 | 11.9893 | 131.8824 | 109.902
6852-04.500 | Термостатическая головка D Alize | 11.8564 | 11.8564 | 130.4201 | 108.6834
6852-06.500 | Термостатическая головка D P | 11.9553 | 11.9553 | 131.5083 | 109.5903
6852-08.500 | Термостатическая головка D D-EG | 12.8148 | 12.8148 | 140.9625 | 117.4687
7000-00.500 | Термостатическая головка K 6-28 стандарт с нулевой позицией | 14.6981 | 14.6981 | 161.6787 | 134.7323
7000-19.500 | Термостатическая головка K 6-28°C,with zero position | 14.3328 | 14.3328 | 157.6603 | 131.3836
7000-22.500 | Термостатическая головка K 6-28°C,YF Mistral Pro,with zero position | 13.1796 | 13.1796 | 144.9754 | 120.8128
7002-00.500 | Термостатическая головка K 6-27 стандарт с нулевой позицией с дистанционным датчиком длина 2м | 31.4963 | 31.4963 | 346.4596 | 288.7163
7002-22.500 | Термостатическая головка K 6-27°C/2m,YF Mistral Pro,with zero position | 29.593 | 29.593 | 325.523 | 271.2692
7005-22.500 | Термостатическая головка K 6-27°C/5m,YF Mistral Pro,with zero position | 37.0902 | 37.0902 | 407.992 | 339.9934
7020-00.500 | Термостатическая головка K 6-28°C,with zero position and security ring | 18.0334 | 18.0334 | 198.3677 | 165.3064
7020-22.500 | Термостатическая головка K 6-28°C,YF Mistral Pro,with zero position and security ring | 15.8507 | 15.8507 | 174.3582 | 145.2985
7300-00.500 | Термостатическая головка WK 6-28C | 19.9369 | 19.9369 | 219.3057 | 182.7547
7400-00.500 | Термостатическая головка VD | 20.7583 | 20.7583 | 228.3409 | 190.2841
7850-00.500 | Термостатическая головка VD с нулевом положением | 11.7884 | 11.7884 | 129.6719 | 108.0599
9153-02.800 | Ограничитель температуры на возврате RTL угловой, kvs 0,73 ,подключ. G3/4 | 37.8103 | 37.8103 | 415.9131 | 346.5943
9153-20.700 | spindle extension RTL 20mm | 11.1824 | 11.1824 | 123.0063 | 102.5053
9154-02.800 | Ограничитель температуры на возврате RTL прямой, kvs 0,73 ,подключ. G3/4 | 42.8387 | 42.8387 | 471.2262 | 392.6885
9173-02.800 | Ограничитель температуры на возврате RTL DN15, угловой, kvs 0,73 ,подключ. R1/2 | 47.9774 | 47.9774 | 527.7513 | 439.7928
9174-02.800 | Ограничитель температуры на возврате RTL DN15, прямой, kvs 0,73 ,подключ. R1/2 | 48.4415 | 48.4415 | 532.8566 | 444.0471
9175-02.000 | Термостатический клапан угловой (G3/4) стандарт, никелированная бронза ET15(1/2) | 12.2706 | 12.2706 | 134.9771 | 112.4809
9300-00.553 | Направляющий канал для труб | 48.2979 | 48.2979 | 531.2772 | 442.731
9300-00.800 | Декоративная панель для Multibox K, RTL и K-RTL белая | 9.6768 | 9.6768 | 106.4445 | 88.7038
9300-00.801 | Декоративная панель для Multibox K, RTL и K-RTL хромированная | 78.2088 | 78.2088 | 860.2963 | 716.9136
9300-03.800 | Multibox cover (frame and cover) | 7.2684 | 7.2684 | 79.9524 | 66.627
9301-00.800 | Колектор напольного отопления Multibox K-RTL | 223.0787 | 223.0787 | 2453.8655 | 2044.8879
9301-00.801 | Колектор напольного отопления Multibox K - RTL хромированный | 316.1085 | 316.1085 | 3477.194 | 2897.6616
9302-00.800 | Колектор напольного отопления Multibox K | 125.8417 | 125.8417 | 1384.2591 | 1153.5493
9302-00.801 | Колектор напольного отопления Multibox K хромированный | 212.2371 | 212.2371 | 2334.6081 | 1945.5068
9303-00.300 | Термостатическая вставка Multibox-RTL | 34.0357 | 34.0357 | 374.3923 | 311.9936
9303-00.800 | Колектор напольного отопления Multibox C/RTL | 87.36 | 87.36 | 960.9595 | 800.7996
9304-00.800 | Колектор напольного отопления Multibox RTL | 125.8317 | 125.8317 | 1384.1489 | 1153.4574
9304-00.801 | Колектор напольного отопления Multibox RTL хромированный | 235.6365 | 235.6365 | 2592.0012 | 2160.001
9306-00.800 | Колектор напольного отопления Multibox F белый | 96.1432 | 96.1432 | 1057.5757 | 881.3131
9308-00.800 | Колектор напольного отопления Multibox C/E | 82.1722 | 82.1722 | 903.8943 | 753.2453
9606-02.000 | control valve body DM15(1/2") Viega,with thread G3/4-G3/4 | 11.2628 | 11.2628 | 123.8906 | 103.2421
9690-01.000 | Комплект для напольного отопления до 45 м2 | 129.0905 | 129.0905 | 1419.9959 | 1183.3299
9690-02.000 | Комплект для напольного отопления до 85 м2 | 107.5109 | 107.5109 | 1182.6198 | 985.5165
9690-03.000 | Комплект для напольного отопления до м2 | 153.8422 | 153.8422 | 1692.264 | 1410.22
9690-04.000 | Комплект для напольного отопления до 160 м2 | 178.2766 | 178.2766 | 1961.0429 | 1634.2024
9690-27.000 | Multilux 4 комплект с белой головкой | 64.1346 | 64.1346 | 705.4804 | 587.9003
9690-28.000 | Multilux 4 комплект с хромированнoй головкой | 103.227 | 103.227 | 1135.4972 | 946.2477
9691-00.042 | nut M30*1.5,with security ring,nickel-plated | 5.1537 | 5.1537 | 56.6911 | 47.2426
9691-00.044 | setting key for Термостатическая головка B | 10.054 | 10.054 | 110.5935 | 92.1612
9691-00.045 | hand regulating cap white | 3.7285 | 3.7285 | 41.0135 | 34.1779
9700-10.700 | Oventrop адаптер с резьбой M30x1 | 14.3675 | 14.3675 | 158.0426 | 131.7022
9700-24.500 | Термостатическая головка K 6-28 прямого соединения к Danfoss клапанам RAVL | 18.1664 | 18.1664 | 199.8301 | 166.525
9700-24.700 | Danfoss адаптер RAVL | 9.1955 | 9.1955 | 101.1502 | 84.2918
9700-27.700 | Vaillant адаптер | 14.3266 | 14.3266 | 157.5923 | 131.3269
9700-30.700 | Herz адаптер | 9.1955 | 9.1955 | 101.1502 | 84.2918
9700-32.700 | Rotex адаптер для монтажа пластиковых труб M30x1 | 10.088 | 10.088 | 110.9676 | 92.473
9700-33.700 | Giacomini адаптер для монтажа 22.5 для систем отопления | 11.4205 | 11.4205 | 125.625 | 104.6875
9700-34.700 | Wirsbo адаптер для монтажа M30x1.5 для систем отопления | 10.4991 | 10.4991 | 115.4906 | 96.2422
9700-36.700 | adapter ISTA | 16.8586 | 16.8586 | 185.4447 | 154.5373
9700-41.700 | adapter Markaryd | 9.3336 | 9.3336 | 102.6697 | 85.5581
9700-55.700 | Comap адаптер | 12.3789 | 12.3789 | 136.1674 | 113.4728
9701-28.700 | TA-адаптер | 5.1321 | 5.1321 | 56.453 | 47.0442
9702-24.700 | Danfoss адаптер RA2000 | 5.4011 | 5.4011 | 59.4117 | 49.5097
9703-24.700 | Danfoss адаптер M30x1.5 для монтажа на радиаторные клапаны 2 серия | 2.1209 | 2.1209 | 23.3294 | 19.4411
9704-24.700 | Danfoss адаптер M30x1.5 для монтажа на радиаторные клапаны 3 серия | 2.2909 | 2.2909 | 25.1998 | 20.9998
9710-24.500 | Термостатическая головка VK 6-28 C | 17.6931 | 17.6931 | 194.6241 | 162.1868
9711-24.500 | Термостатическая головка VK with zero position | 27.8741 | 27.8741 | 306.6147 | 255.5122
9712-00.500 | Термостатическая головка K для Vaillant | 22.5905 | 22.5905 | 248.4953 | 207.0794
9720-24.500 | Термостатическая головка Д для Danfoss | 17.6931 | 17.6931 | 194.6241 | 162.1868
9724-24.500 | V DX головка | 12.1346 | 12.1346 | 133.4808 | 111.234
9724-32.500 | Адаптер до вентилів Danfoss RAL від 16-28 °C | 13.1054 | 13.1054 | 144.1592 | 120.1327
9725-24.500 | N DX головка | 12.1346 | 12.1346 | 133.4808 | 111.234
Note on D12: Скидка в процентах
Note on E12: Курс ЕВРО по Нацбанку

## TA
ПРАЙС-ЛИСТ
Артикул | Описание | Цена по прайс-листу, евро с НДС | Цена с учетом скидки, евро с НДС | Цена, грн. с НДС | Цена, грн. без НДС
Скидка %
11
50-310-028 | TRV300 Запасная термостатическая головка 6-28 M28X1.5 | 22.677 | 22.677 | 249.4469 | 207.8724
50-340-028 | TRV300 Термостатическая головка 6-28 | 15.5604 | 15.5604 | 171.1639 | 142.6366
50-340-127 | TRV 300 | 38.9387 | 38.9387 | 428.3257 | 356.938
50-340-227 | TRV 300 M30 2M | 39.3444 | 39.3444 | 432.7882 | 360.6568
50-340-527 | TRV 300 M30 5M | 48.4516 | 48.4516 | 532.9678 | 444.1398
50-340-827 | TRV 300 M30 | 56.0118 | 56.0118 | 616.1294 | 513.4412
50-341-028 | TRV 341 M-30 | 17.5131 | 17.5131 | 192.6444 | 160.537
50-343-001 | THERM ADAPTER RVT | 21.9481 | 21.9481 | 241.4295 | 201.1913
50-343-028 | TRV 300 M30 Термостатическая головка 6-28C | 17.661 | 17.661 | 194.2706 | 161.8922
50-350-028 | TRV 350 M-30 | 19.875 | 19.875 | 218.6253 | 182.1878
50-356-228 | TRV 356 M-30 | 18.9158 | 18.9158 | 208.0741 | 173.3951
50-357-530 | Адаптер от M28 до M30 | 5.7518 | 5.7518 | 63.2694 | 52.7245
50-358-002 | TSE actuator 24V AC/DC (2m) | 30.2371 | 30.2371 | 332.6085 | 277.1738
50-358-201 | Термический сервпривод нормально закрит 2м | 30.1993 | 30.1993 | 332.1925 | 276.8271
50-358-202 | Термический сервпривод нормально закрит 2м | 30.1993 | 30.1993 | 332.1925 | 276.8271
50-358-211 | TSE 230V AC 5m | 37.6116 | 37.6116 | 413.7279 | 344.7733
50-359-002 | TSE - M Термический сервпривод NC 24V 2M | 92.4029 | 92.4029 | 1016.432 | 847.0266
50-359-012 | TSE - M Термический сервпривод NC 24V 5M | 93.9534 | 93.9534 | 1033.4879 | 861.2399
50-359-402 | TSE- M 2-10V/10-2V DC 2m | 97.6974 | 97.6974 | 1074.6716 | 895.5596
50-359-412 | TSE- M 2-10V/10-2V DC 5m | 87.1978 | 87.1978 | 959.1757 | 799.3131
50-364-201 | TRV 300 M30 2M REMOTE SENSOR 20-50C | 45.8319 | 45.8319 | 504.1506 | 420.1255
50-364-202 | TRV 300 M30 2M REMOTE SENSOR 40-70C | 46.0932 | 46.0932 | 507.0247 | 422.5206
50-364-203 | TRV 300 M30 HEAT TRANSFER CRADLE | 11.0635 | 11.0635 | 121.698 | 101.415
50-369-007 | RVT 40F BALANL-KEY | 33.7129 | 33.7129 | 370.8424 | 309.0354
50-370-001 | TRV 300 M30 SETTING KEY | 15.0447 | 15.0447 | 165.4912 | 137.9093
50-370-026 | TRV 300 M30 PROTECTIVE MODEL 8-26C | 35.6554 | 35.6554 | 392.2095 | 326.8413
50-380-227 | TRV300 M30 W REMOTE SETTING 2M 8-27 | 97.3811 | 97.3811 | 1071.1923 | 892.6603
50-380-527 | TRV300 M30 W REMOTE SETTING 5M 8-27 | 113.5328 | 113.5328 | 1248.8609 | 1040.7174
50-382-227 | TRV 300 M30 F1.5M 8-27 C | 97.3811 | 97.3811 | 1071.1923 | 892.6603
50-399-006 | TRV M30 CAP LOOSE KEY | 7.4467 | 7.4467 | 81.9136 | 68.2613
50-400-003 | TRV 400 PRESETTING TOOL | 41.6478 | 41.6478 | 458.1262 | 381.7718
50-400-004 | TRV 400 REPAIR SET | 69.6365 | 69.6365 | 766.0018 | 638.3348
50-861-110 | TRV-2 проходной INCL RADIATOR UNION | 25.1489 | 25.1489 | 276.638 | 230.5317
50-861-115 | TRV-2 STRAIGHT INCL RADIATOR UNION | 22.677 | 22.677 | 249.4469 | 207.8724
51-060-008 | TA60 задвижка с внутренней резьбой PN16 DN8 G1/4 | 47.8981 | 47.8981 | 526.8791 | 439.0659
51-060-010 | TA60 задвижка с внутренней резьбой PN16 DN10 G3/8 | 23.0449 | 23.0449 | 253.4935 | 211.2445
51-060-015 | TA60 задвижка с внутренней резьбой PN16 DN15 G1/2 | 18.4001 | 18.4001 | 202.4015 | 168.6679
51-060-020 | TA60 задвижка с внутренней резьбой PN16 DN20 G3/4 | 21.4978 | 21.4978 | 236.4754 | 197.0628
51-060-025 | TA60 задвижка с внутренней резьбой PN16 DN25 G1 | 26.4382 | 26.4382 | 290.8197 | 242.3498
51-060-032 | TA60 задвижка с внутренней резьбой PN16 DN32 G11/4 | 34.5518 | 34.5518 | 380.07 | 316.725
51-060-040 | TA60 задвижка с внутренней резьбой PN16 DN40 G11/2 | 43.4012 | 43.4012 | 477.4133 | 397.8444
51-060-050 | TA60 задвижка с внутренней резьбой PN16 DN50 G2 | 61.6535 | 61.6535 | 678.1886 | 565.1572
51-060-065 | TA60 задвижка с внутренней резьбой PN16 DN65 G21/2 | 166.7392 | 166.7392 | 1834.1308 | 1528.4424
51-060-080 | TA60 задвижка с внутренней резьбой PN16 DN80 G3 | 203.0237 | 203.0237 | 2233.2611 | 1861.0509
51-060-090 | TA60 задвижка с внутренней резьбой PN16 DN100 G4 | 463.6441 | 463.6441 | 5100.0856 | 4250.0713
51-061-025 | TA60 задвижка с фиксированными фланшами, 4 дырки PN6 DN25 | 136.9833 | 136.9833 | 1506.8168 | 1255.6807
51-061-032 | TA60 задвижка с фиксированными фланшами 4 дырки PN6 DN32 | 97.7524 | 97.7524 | 1075.2766 | 896.0639
51-061-040 | TA60 задвижка с фиксированными фланшами 4 дырки PN6 DN40 | 497.419 | 497.419 | 5471.6087 | 4559.6739
51-061-050 | TA60 задвижка с фиксированными фланшами 4 дырки PN6 DN50 | 178.6862 | 178.6862 | 1965.5481 | 1637.9567
51-061-425 | TA60 задвижка с фиксированными фланшами 4 дырки PN16 DN25 | 122.7157 | 122.7157 | 1349.8725 | 1124.8937
51-061-432 | TA60 задвижка с фиксированными фланшами 4 дырки PN16 DN32 | 191.8159 | 191.8159 | 2109.9747 | 1758.3122
51-061-440 | TA60 задвижка с фиксированными фланшами 4 дырки PN16 DN40 | 212.5367 | 212.5367 | 2337.9032 | 1948.2527
51-061-450 | TA60 задвижка с фиксированными фланшами 4 дырки PN16 DN50 | 294.8009 | 294.8009 | 3242.8102 | 2702.3418
51-061-465 | TA60 задвижка с фиксированными фланшами 4 дырки PN16 DN65 | 643.8809 | 643.8809 | 7082.6895 | 5902.2413
51-061-880 | TA60 задвижка с фиксированными фланшами 8 дырки PN16 DN80 | 514.8977 | 514.8977 | 5663.875 | 4719.8958
51-061-890 | TA60 задвижка с фиксированными фланшами 8 дырки PN16 DN100 | 800.8493 | 800.8493 | 8809.3419 | 7341.1182
51-061-891 | TA60 задвижка с фиксированными фланшами 8 дырки PN16 DN125 | 2890.4951 | 2890.4951 | 31795.446 | 26496.205
51-061-892 | TA60 задвижка с фиксированными фланшами 8 дырки PN16 DN150 | 2345.5459 | 2345.5459 | 25801.0047 | 21500.8372
51-064-315 | Клиновая задвижка AS 1628 | 26.6582 | 26.6582 | 293.2401 | 244.3667
51-064-320 | Клиновая задвижка AS 1628 | 28.9445 | 28.9445 | 318.389 | 265.3242
51-064-325 | Клиновая задвижка AS 1628 | 33.3691 | 33.3691 | 367.0606 | 305.8839
51-064-332 | Клиновая задвижка AS 1628 | 40.3036 | 40.3036 | 443.3394 | 369.4495
51-064-340 | Клиновая задвижка AS 1628 | 61.8357 | 61.8357 | 680.1929 | 566.8274
51-064-350 | Клиновая задвижка AS 1628 | 78.1696 | 78.1696 | 859.8658 | 716.5549
51-100-715 | TA100 устройство дренажа(G1/2) и измерения PN16 DN15 R1/2-G1/2 | 55.4204 | 55.4204 | 609.6247 | 508.0206
51-100-720 | TA100 устройство дренажа(G1/2) и измерения PN16 DN20 R3/4-G3/4 | 63.8263 | 63.8263 | 702.0895 | 585.0746
51-100-725 | TA100 устройство дренажа(G1/2) и измерения PN16 DN25 R1-G1 | 70.8708 | 70.8708 | 779.5784 | 649.6487
51-100-732 | TA100 устройство дренажа(G1/2) и измерения PN16 DN32 R11/4-G11/4 | 86.5033 | 86.5033 | 951.5364 | 792.947
51-100-740 | TA100 устройство дренажа(G1/2) и измерения PN16 DN40 R11/2-G11/2 | 107.0419 | 107.0419 | 1177.4606 | 981.2172
52-130-015 | TBV балансировочный клапан с закрытием, предварительной настройкой PN16 DN15 G1/2 | 37.646 | 37.646 | 414.1061 | 345.0884
52-130-020 | TBV балансировочный клапан с закрытием, предварительной настройкой PN16 DN20 G3/4 | 43.4356 | 43.4356 | 477.7915 | 398.1596
52-130-100 | TBV ручка, комплект | 11.837 | 11.837 | 130.2071 | 108.5059
52-132-020 | TBV C 20 | 52.1371 | 52.1371 | 573.5086 | 477.9238
52-132-100 | ADJUSTMENT TOOL | 10.0424 | 10.0424 | 110.4661 | 92.0551
52-133-015 | TBV-C LF балансировочный клапан с закрытием, предварительной настройкой внешняя резьба DN15 Kvs 0,9 | 46.351 | 46.351 | 509.8611 | 424.8842
52-133-100 | Adjustment tool TBV-C | 15.6704 | 15.6704 | 172.374 | 143.645
52-133-115 | TBV-C LF балансировочный клапан с закрытием, предварительной настройкой внутренняя резьба PN16 DN15 Kvs 0,9 | 46.351 | 46.351 | 509.8611 | 424.8842
52-133-215 | TBV-C LF балансировочный клапан с закрытием, предварительной настройкой внешняя резьба + внутренняя резьба с евроконусом DN15 Kvs 0,9 | 46.351 | 46.351 | 509.8611 | 424.8842
52-133-315 | TBV-C LF балансировочный клапан с закрытием, предварительной настройкой внутренняя резьба с евроконусом DN15 Kvs 0,9 | 46.351 | 46.351 | 509.8611 | 424.8842
52-134-015 | TBV-C NF балансировочный клапан с закрытием, предварительной настройкой внешняя резьба DN15 Kvs 1,8 | 46.351 | 46.351 | 509.8611 | 424.8842
52-134-020 | TBV-C NF балансировочный клапан с закрытием, предварительной настройкой внешняя резьба DN20 Kvs 3,4 | 52.1371 | 52.1371 | 573.5086 | 477.9238
52-134-115 | TBV-C NF балансировочный клапан с закрытием, предварительной настройкой внутренняя резьба PN16 DN15 Kvs 1,8 | 46.351 | 46.351 | 509.8611 | 424.8842
52-134-120 | TBV-C NF балансировочный клапан с закрытием, предварительной настройкой внутренняя резьба PN16 DN20 Kvs 3,4 | 52.1371 | 52.1371 | 573.5086 | 477.9238
52-134-125 | TBV-C NF балансировочный клапан с закрытием, предварительной настройкой внутренняя резьба PN16 DN25 Kvs 7,2 | 74.2984 | 74.2984 | 817.2829 | 681.0691
52-134-215 | TBV-C NF балансировочный клапан с закрытием, предварительной настройкой внешняя резьба + внутренняя резьба с евроконусом DN15 Kvs 1,8 | 46.351 | 46.351 | 509.8611 | 424.8842
52-134-315 | TBV-C NF балансировочный клапан с закрытием, предварительной настройкой внутренняя резьба с евроконусом DN15 Kvs 1,8 | 46.351 | 46.351 | 509.8611 | 424.8842
52-137-115 | TBV DN15 LF (KVS 0,9) | 37.2403 | 37.2403 | 409.6436 | 341.3697
52-138-115 | TBV DN15 NF (KVS 1,8) | 34.6618 | 34.6618 | 381.2802 | 317.7335
52-138-120 | TBV DN20 NF (KVS 3,4) | 38.3474 | 38.3474 | 421.821 | 351.5175
52-143-115 | FOR MODULATING CONTROL FEMALE/FMALE | 49.8543 | 49.8543 | 548.3975 | 456.9979
52-144-015 | FOR MODULATING CONTROL MALE/MALE | 72.4557 | 72.4557 | 797.0125 | 664.1771
52-144-020 | FOR MODULATING CONTROL MALE/MALE | 78.6131 | 78.6131 | 864.7443 | 720.6203
52-144-115 | FOR MODULATING CONTROL FEMALE/FMALE | 62.4993 | 62.4993 | 687.4918 | 572.9098
52-144-120 | FOR MODULATING CONTROL FEMALE/FMALE | 62.4993 | 62.4993 | 687.4918 | 572.9098
52-144-125 | TBV-CM DN25 | 105.3538 | 105.3538 | 1158.892 | 965.7434
52-149-215 | STS балансировочный клапан с дренажом(1/2) PN20 DN15/14 | 64.6377 | 64.6377 | 711.0145 | 592.5121
52-149-225 | STS балансировочный клапан с дренажом(1/2) PN20 DN25 | 82.0442 | 82.0442 | 902.4866 | 752.0722
52-149-232 | STS балансировочный клапан с дренажом(1/2) PN20 DN32 | 93.4377 | 93.4377 | 1027.8152 | 856.5126
52-149-240 | STS балансировочный клапан с дренажом(1/2) PN20 DN404 | 102.4693 | 102.4693 | 1127.1628 | 939.3024
52-149-250 | STS балансировочный клапан с дренажом(1/2) PN20 DN50 | 115.6334 | 115.6334 | 1271.9676 | 1059.973
52-150-214 | STA балансировочный клапан предворительной настройки с дренажом(1/2) PN20 DN15/14 G1/2 | 60.5465 | 60.5465 | 666.0112 | 555.0094
52-150-220 | STA балансировочный клапан предворительной настройки с дренажом(1/2) PN20 DN20 G3/4 | 64.6377 | 64.6377 | 711.0145 | 592.5121
52-150-225 | STA балансировочный клапан предворительной настройки с дренажом(1/2) PN20 DN25 G1 | 72.6413 | 72.6413 | 799.0546 | 665.8789
52-150-232 | STA балансировочный клапан предворительной настройки с дренажом(1/2) PN20 DN32 G11/4 | 117.0739 | 117.0739 | 1287.8133 | 1073.1778
52-150-240 | STA балансировочный клапан предворительной настройки с дренажом(1/2) PN20 DN40 G11/2 | 122.8601 | 122.8601 | 1351.4608 | 1126.2174
52-150-250 | STA балансировочный клапан предворительной настройки с дренажом(1/2) PN20 DN50 G2 | 153.3207 | 153.3207 | 1686.5275 | 1405.4396
52-151-009 | STAD балансировочный клапан предворительной настройки с закрытием, без дренажа PN20 DN10/09 G3/8 | 57.3388 | 57.3388 | 630.7271 | 525.6059
52-151-014 | STAD балансировочный клапан предворительной настройки с закрытием, без дренажа PN20 DN15/14 G1/2 | 57.521 | 57.521 | 632.7315 | 527.2762
52-151-020 | STAD балансировочный клапан предворительной настройки с закрытием, без дренажа PN20 DN20 G3/4 | 65.5247 | 65.5247 | 720.7716 | 600.643
52-151-025 | STAD балансировочный клапан предворительной настройки с закрытием, без дренажа PN20 DN25 G1 | 69.9116 | 69.9116 | 769.0272 | 640.856
52-151-032 | STAD балансировочный клапан предворительной настройки с закрытием, без дренажа PN20 DN32 G11/4 | 88.8274 | 88.8274 | 977.1014 | 814.2511
52-151-040 | STAD балансировочный клапан предворительной настройки с закрытием, без дренажа PN20 DN40 G11/2 | 113.1271 | 113.1271 | 1244.3983 | 1036.9986
52-151-050 | STAD балансировочный клапан предворительной настройки с закрытием, без дренажа PN20 DN50 G2 | 138.7917 | 138.7917 | 1526.709 | 1272.2575
52-151-209 | STAD балансировочный клапан предворительной настройки с закрытием, измерением, дренажом(1/2) PN20 DN10/09 G3/8 | 68.7598 | 68.7598 | 756.3582 | 630.2985
52-151-214 | STAD балансировочный клапан предворительной настройки с закрытием, измерением, дренажом(1/2) PN20 DN15 G1/2 | 68.7598 | 68.7598 | 756.3582 | 630.2985
52-151-220 | STAD балансировочный клапан предворительной настройки с закрытием, измерением, дренажом(1/2) PN20 DN20 G3/4 | 73.9168 | 73.9168 | 813.0851 | 677.5709
52-151-225 | STAD балансировочный клапан предворительной настройки с закрытием, измерением, дренажом(1/2) PN20 DN25 G1 | 82.5118 | 82.5118 | 907.6299 | 756.3582
52-151-232 | STAD балансировочный клапан предворительной настройки с закрытием, измерением, дренажом(1/2) PN20 DN32 G11/4 | 96.2638 | 96.2638 | 1058.9015 | 882.4179
52-151-240 | STAD балансировочный клапан предворительной настройки с закрытием, измерением, дренажом(1/2) PN20 DN40 G11/2 | 120.3297 | 120.3297 | 1323.6269 | 1103.0224
52-151-250 | STAD балансировочный клапан предворительной настройки с закрытием, измерением, дренажом(1/2) PN20 DN50 G2 | 147.8336 | 147.8336 | 1626.1701 | 1355.1418
52-151-609 | STAD балансировочный клапан предворительной настройки с закрытием, измерением, дренажом(3/4) PN20 DN10/09 G3/8 | 81.1229 | 81.1229 | 892.3514 | 743.6262
52-151-614 | STAD балансировочный клапан предворительной настройки с закрытием, измерением, дренажом(3/4) PN20 DN15/14 G1/2 | 77.2139 | 77.2139 | 849.3525 | 707.7937
52-151-620 | STAD балансировочный клапан предворительной настройки с закрытием, измерением, дренажом(3/4) PN20 DN20 G3/4 | 82.2265 | 82.2265 | 904.491 | 753.7425
52-151-625 | STAD балансировочный клапан предворительной настройки с закрытием, измерением, дренажом(3/4) PN20 DN25 G1 | 92.1107 | 92.1107 | 1013.2175 | 844.3479
52-151-632 | STAD балансировочный клапан предворительной настройки с закрытием, измерением, дренажом(3/4) PN20 DN32 G11/4 | 109.366 | 109.366 | 1203.0255 | 1002.5213
52-151-640 | STAD балансировочный клапан предворительной настройки с закрытием, измерением, дренажом(3/4) PN20 DN40 G11/2 | 136.2476 | 136.2476 | 1498.7238 | 1248.9365
52-151-650 | STAD балансировочный клапан предворительной настройки с закрытием, измерением, дренажом(3/4) PN20 DN50 G2 | 164.972 | 164.972 | 1814.6924 | 1512.2437
52-152-009 | STADA балансировочный клапан предворительной настройки с закрытием без дренажа PN20 DN10/09 G3/8 | 67.921 | 67.921 | 747.1306 | 622.6089
52-152-014 | STADA балансировочный клапан предворительной настройки с закрытием без дренажа PN20 DN15/14 G1/2 | 88.7552 | 88.7552 | 976.3072 | 813.5893
52-152-020 | STADA балансировочный клапан предворительной настройки с закрытием без дренажа PN20 DN20 G3/4 | 77.4339 | 77.4339 | 851.7728 | 709.8107
52-152-025 | STADA балансировочный клапан предворительной настройки с закрытием без дренажа PN20 DN25 G1 | 85.1419 | 85.1419 | 936.5606 | 780.4671
52-152-032 | STADA балансировочный клапан предворительной настройки с закрытием без дренажа PN20 DN32 G11/4 | 99.0795 | 99.0795 | 1089.8744 | 908.2286
52-152-040 | STADA балансировочный клапан предворительной настройки с закрытием без дренажа PN20 DN40 G11/2 | 120.1337 | 120.1337 | 1321.4712 | 1101.226
52-152-050 | STADA балансировочный клапан предворительной настройки с закрытием без дренажа PN20 DN50 G2 | 165.9656 | 165.9656 | 1825.6218 | 1521.3515
52-152-209 | STADA балансировочный клапан предворительной настройки с закрытием, дренажом(1/2) PN20 DN10/9 G3/8 | 79.2767 | 79.2767 | 872.0432 | 726.7027
52-152-214 | STADA балансировочный клапан предворительной настройки с закрытием, дренажом(1/2)PN20 DN15/14 G1/2 | 76.179 | 76.179 | 837.9693 | 698.3077
52-152-220 | STADA балансировочный клапан предворительной настройки с закрытием, дренажом(1/2) PN20 DN20 G3/4 | 82.7422 | 82.7422 | 910.1637 | 758.4697
52-152-225 | STADA балансировочный клапан предворительной настройки с закрытием, дренажом(1/2) DN25 G1 | 104.6834 | 104.6834 | 1151.5176 | 959.598
52-152-232 | STADA балансировочный клапан предворительной настройки с закрытием, дренажом(1/2) PN20 DN32 G11/4 | 96.9754 | 96.9754 | 1066.7298 | 888.9415
52-152-240 | STADA балансировочный клапан предворительной настройки с закрытием, дренажом(1/2) PN20 DN40 G11/2 | 165.6356 | 165.6356 | 1821.9913 | 1518.3261
52-152-250 | STADA балансировочный клапан предворительной настройки с закрытием, дренажом(1/2) PN20 DN50 G2 | 171.0195 | 171.0195 | 1881.2141 | 1567.6784
52-152-614 | STADA балансировочный клапан предворительной настройки с закрытием, дренажом(3/4)PN20 DN15/14 G1/2 | 92.6986 | 92.6986 | 1019.6843 | 849.7369
52-153-014 | STAD-C балансировочный клапан предворительной настройки с закрытием, измерением без дренажа (D15) под пайку PN20 DN15/14 | 76.3269 | 76.3269 | 839.5954 | 699.6629
52-153-020 | STAD-C балансировочный клапан предворительной настройки с закрытием, измерением без дренажа(D22) под пайку PN20 DN20 | 82.5978 | 82.5978 | 908.5753 | 757.1461
52-153-025 | STAD-C балансировочный клапан предворительной настройки с закрытием, измерением без дренажа(D28) под пайку PN20 DN25 | 92.4407 | 92.4407 | 1016.848 | 847.3733
52-153-032 | STAD-C балансировочный клапан предворительной настройки с закрытием, измерением без дренажа(D35) под пайку PN20 DN32 | 107.4476 | 107.4476 | 1181.9232 | 984.936
52-153-040 | STAD-C балансировочный клапан предворительной настройки с закрытием, измерением без дренажа(D42) под пайку PN20 DN40 | 133.26 | 133.26 | 1465.86 | 1221.55
52-153-050 | STAD-C балансировочный клапан предворительной настройки с закрытием, измерением без дренажа(D54) под пайку PN20 DN50 | 170.1703 | 170.1703 | 1871.8731 | 1559.8943
52-153-115 | TBV-CMP DN 15 LF | 112.3742 | 112.3742 | 1236.1162 | 1030.0969
52-154-115 | TBV-CMP DN 15 NF | 112.3742 | 112.3742 | 1236.1162 | 1030.0969
52-154-120 | TBV-CMP DN20 | 122.9116 | 122.9116 | 1352.0281 | 1126.6901
52-154-125 | TBV-CMP DN25 | 133.4457 | 133.4457 | 1467.9022 | 1223.2518
52-156-014 | STAD-C балансировочный клапан предворительной настройки с закрытием, измерением, наружная резьба(G3/4)без дренажа PN20 DN15/14 | 76.3269 | 76.3269 | 839.5954 | 699.6629
52-156-020 | STAD-C балансировочный клапан предворительной настройки с закрытием, измерением, наружная резьба(G1)без дренажа PN20 DN20 | 82.5978 | 82.5978 | 908.5753 | 757.1461
52-156-025 | STAD-C балансировочный клапан предворительной настройки с закрытием, измерением, наружная резьба(G11/4)без дренажа PN20 DN25 | 92.4407 | 92.4407 | 1016.848 | 847.3733
52-156-032 | STAD-C балансировочный клапан предворительной настройки с закрытием, измерением, наружная резьба(G11/2)без дренажа PN20 DN32 | 107.4476 | 107.4476 | 1181.9232 | 984.936
52-156-040 | STAD-C балансировочный клапан предворительной настройки с закрытием, измерением, наружная резьба(G2)без дренажа PN20 DN40 | 133.26 | 133.26 | 1465.86 | 1221.55
52-156-050 | STAD-C балансировочный клапан предворительной настройки с закрытием, измерением, наружная резьба(G21/2)без дренажа PN20 DN50 | 170.1703 | 170.1703 | 1871.8731 | 1559.8943
52-173-015 | STA-DR балансировочный клапан предворительной настройки с закрытием, измерением, дренажом(1/2) PN20 DN15 G1/2 | 84.9184 | 84.9184 | 934.1024 | 778.4187
52-173-020 | STA-DR балансировочный клапан предворительной настройки с закрытием, измерением, дренажом(1/2) PN20 DN20 G3/4 | 91.705 | 91.705 | 1008.7549 | 840.6291
52-173-025 | STA-DR балансировочный клапан предворительной настройки с закрытием, измерением, дренажом(1/2) PN20 DN25 G1 | 105.9005 | 105.9005 | 1164.9051 | 970.7542
52-173-615 | STA-DR балансировочный клапан предворительной настройки с закрытием, измерением, дренажом(3/4) PN20 DN15 G1/2 | 64.5277 | 64.5277 | 709.8044 | 591.5036
52-173-620 | STA-DR балансировочный клапан предворительной настройки с закрытием, измерением, дренажом(3/4) PN20 DN20 G3/4 | 66.0404 | 66.0404 | 726.4442 | 605.3702
52-173-625 | STA-DR балансировочный клапан предворительной настройки с закрытием, измерением, дренажом(3/4) PN20 DN25 G1 | 108.4446 | 108.4446 | 1192.8903 | 994.0753
52-173-815 | STA-DRT 15 | 105.567 | 105.567 | 1161.2368 | 967.6973
52-173-820 | STA-DRT 20 | 110.9131 | 110.9131 | 1220.0436 | 1016.703
52-173-825 | STA-DRT 25 | 130.4959 | 130.4959 | 1435.4544 | 1196.212
52-179-981 | Переходной штуцер для STAP G1/2-G1/16 | 8.0002 | 8.0002 | 88.0023 | 73.3352
52-179-986 | Переходной штуцер для STAP G3/4-G1/16 | 9.0694 | 9.0694 | 99.7636 | 83.1364
52-179-990 | Дренажное устройство для STS STA STAD STADA G1/2 | 15.966 | 15.966 | 175.6264 | 146.3553
52-179-996 | Дренажное устройство для STS STA STAD STADA G3/4 | 16.7052 | 16.7052 | 183.7572 | 153.131
52-181-065 | STAF балансировочный клапан, верхняя часть на болтах, точки замера на фланцах PN16 DN65 | 343.7992 | 343.7992 | 3781.791 | 3151.4925
52-181-080 | STAF балансировочный клапан, верхняя часть на болтах, точки замера на фланцах PN16 DN80 | 653.2185 | 653.2185 | 7185.403 | 5987.8358
52-181-090 | STAF балансировочный клапан, верхняя часть на болтах, точки замера на фланцах PN16 DN100 | 1031.3976 | 1031.3976 | 11345.3731 | 9454.4776
52-181-091 | STAF балансировочный клапан, верхняя часть на болтах, точки замера на фланцах PN16 DN125 | 1340.8168 | 1340.8168 | 14748.9851 | 12290.8209
52-181-092 | STAF балансировочный клапан, верхняя часть на болтах, точки замера на фланцах PN16 DN150 | 1718.9959 | 1718.9959 | 18908.9552 | 15757.4627
52-181-093 | STAF-SG балансировочный клапан, верхняя часть на болтах, точки замера на корпусе PN16 DN200 | 3437.9919 | 3437.9919 | 37817.9104 | 31514.9254
52-181-094 | STAF-SG балансировочный клапан, верхняя часть на болтах, точки замера на корпусе PN16 DN250 | 4985.0882 | 4985.0882 | 54835.9701 | 45696.6418
52-181-095 | STAF-SG балансировочный клапан, верхняя часть на болтах, точки замера на корпусе PN16 DN300 | 8594.9796 | 8594.9796 | 94544.7761 | 78787.3134
52-181-096 | STAF-SG балансировочный клапан, верхняя часть на болтах, точки замера на корпусе PN16 DN350 | 11537.8629 | 11537.8629 | 126916.4915 | 105763.7429
52-181-097 | STAF-SG балансировочный клапан, верхняя часть на болтах, точки замера на корпусе PN16 DN400 | 13065.373 | 13065.373 | 143719.1025 | 119765.9188
52-181-765 | STAF-R балансировочный клапан, верхняя часть на болтах, точки замера на фланцах, бронза PN16 DN65 | 1325.779 | 1325.779 | 14583.5695 | 12152.9746
52-181-780 | STAF-R балансировочный клапан, верхняя часть на болтах, точки замера на фланцах, бронза PN16 DN80 | 1476.81 | 1476.81 | 16244.9103 | 13537.4253
52-181-790 | STAF-R балансировочный клапан, верхняя часть на болтах, точки замера на фланцах, бронза PN16 DN100 | 1921.6484 | 1921.6484 | 21138.132 | 17615.11
52-181-791 | STAF-R балансировочный клапан, верхняя часть на болтах, точки замера на фланцах, бронза PN16 DN125 | 2176.627 | 2176.627 | 23942.8973 | 19952.4144
52-181-792 | STAF-R балансировочный клапан, верхняя часть на болтах, точки замера на фланцах, бронза PN16 DN150 | 3129.102 | 3129.102 | 34420.1225 | 28683.4354
52-182-020 | STAF-SG балансировочный клапан, верхняя часть с резьбой, точки замера на фланцах PN25 DN20 | 252.6924 | 252.6924 | 2779.6164 | 2316.347
52-182-025 | STAF-SG балансировочный клапан, верхняя часть с резьбой, точки замера на фланцах PN25 DN25 | 247.5664 | 247.5664 | 2723.2299 | 2269.3583
52-182-032 | STAF-SG балансировочный клапан, верхняя часть с резьбой, точки замера на фланцах PN25 DN32 | 269.6555 | 269.6555 | 2966.21 | 2471.8417
52-182-040 | STAF-SG балансировочный клапан, верхняя часть с резьбой, точки замера на фланцах PN25 DN40 | 303.836 | 303.836 | 3342.1957 | 2785.163
52-182-050 | STAF-SG балансировочный клапан, верхняя часть с резьбой, точки замера на фланцах PN25 DN50 | 335.0667 | 335.0667 | 3685.7336 | 3071.4446
52-182-065 | STAF-SG балансировочный клапан, верхняя часть на болтах, точки замера на фланцах PN25 DN65-2 | 468.3267 | 468.3267 | 5151.5936 | 4292.9946
52-182-080 | STAF-SG балансировочный клапан, верхняя часть на болтах, точки замера на фланцах PN25 DN80 | 897.4947 | 897.4947 | 9872.4412 | 8227.0343
52-182-090 | STAF-SG балансировочный клапан, верхняя часть на болтах, точки замера на фланцах PN25 DN100 | 1343.66 | 1343.66 | 14780.2605 | 12316.8837
52-182-091 | STAF-SG балансировочный клапан, верхняя часть на болтах, точки замера на фланцах PN25 DN125 | 1806.4928 | 1806.4928 | 19871.421 | 16559.5175
52-182-092 | STAF-SG балансировочный клапан, верхняя часть на болтах, точки замера на фланцах PN25 DN150 | 2257.8599 | 2257.8599 | 24836.4589 | 20697.0491
52-182-093 | STAF-SG балансировочный клапан, верхняя часть на болтах, точки замера на корпусе PN25 DN200 | 5822.583 | 5822.583 | 64048.4131 | 53373.6776
52-182-094 | STAF-SG балансировочный клапан, верхняя часть на болтах, точки замера на корпусе PN25 DN250 | 6336.7416 | 6336.7416 | 69704.1573 | 58086.7977
52-182-095 | STAF-SG балансировочный клапан, верхняя часть на болтах, точки замера на корпусе PN25 DN300 | 10917.7282 | 10917.7282 | 120095.0102 | 100079.1752
52-182-096 | STAF балансировочный клапан, DN 350 | 11430.044 | 11430.044 | 125730.484 | 104775.4033
52-182-097 | STAF балансировочный клапан, DN 400 | 12939.7453 | 12939.7453 | 142337.1983 | 118614.3319
52-182-820 | STAF-SGT балансировочный клапан, верхняя часть с резьбой, точки замера на фланцах(t=150)PN25 DN20 | 283.6275 | 283.6275 | 3119.902 | 2599.9183
52-182-825 | STAF-SGT балансировочный клапан, верхняя часть с резьбой, точки замера на фланцах(t=150)PN25 DN25 | 276.6965 | 276.6965 | 3043.6611 | 2536.3842
52-182-832 | STAF-SGT балансировочный клапан, верхняя часть с резьбой, точки замера на фланцах(t=150)PN25 DN32 | 290.0462 | 290.0462 | 3190.508 | 2658.7567
52-182-840 | STAF-SGT балансировочный клапан, верхняя часть с резьбой, точки замера на фланцах(t=150)PN25 DN40 | 341.4098 | 341.4098 | 3755.5076 | 3129.5897
52-182-850 | STAF-SGT балансировочный клапан, верхняя часть с резьбой, точки замера на фланцах(t=150)PN25 DN50 | 373.9676 | 373.9676 | 4113.6432 | 3428.036
52-182-865 | STAF-SGT балансировочный клапан, верхняя часть с резьбой, точки замера на фланцах(t=150)PN25 DN65 | 572.3466 | 572.3466 | 6295.8123 | 5246.5102
52-182-880 | STAF-SGT балансировочный клапан, верхняя часть с резьбой, точки замера на фланцах(t=150)PN25 DN80 | 1000.3697 | 1000.3697 | 11004.0665 | 9170.0554
52-182-890 | STAF-SGT балансировочный клапан, верхняя часть с резьбой, точки замера на фланцах(t=150)PN25 DN100 | 1499.3392 | 1499.3392 | 16492.7311 | 13743.9426
52-182-891 | STAF-SGT балансировочный клапан, верхняя часть с резьбой, точки замера на фланцах(t=150)PN25 DN125 | 1863.9795 | 1863.9795 | 20503.7743 | 17086.4786
52-182-892 | STAF-SGT балансировочный клапан, верхняя часть с резьбой, точки замера на фланцах(t=150)PN25 DN150 | 2504.3192 | 2504.3192 | 27547.5114 | 22956.2595
52-182-893 | STAF-SGT балансировочный клапан, верхняя часть на болтах, точки замера на корпусе(t=150) PN25 DN200 | 5787.9934 | 5787.9934 | 63667.9271 | 53056.6059
52-182-894 | STAF-SGT балансировочный клапан, верхняя часть на болтах, точки замера на корпусе(t=150) PN25 DN250 | 7542.9404 | 7542.9404 | 82972.3443 | 69143.6202
52-182-895 | STAF-SGT балансировочный клапан, верхняя часть на болтах, точки замера на корпусе(t=150) PN25 DN300 | 13307.2254 | 13307.2254 | 146379.4791 | 121982.8992
52-182-993 | STAF-SG балансировочный клапан, верхняя часть на болтах, с ANSI фланцами, точки замера на корпусе PN25 DN200 | 4266.3829 | 4266.3829 | 46930.2116 | 39108.5097
52-183-073 | STAG балансировочный клапан, верхняя часть на болтах, ковкий чугун, точки замера на корпусе PN25 DN65-2 | 325.7738 | 325.7738 | 3583.5117 | 2986.2598
52-183-076 | STAG балансировочный клапан, верхняя часть на болтах, ковкий чугун, точки замера на корпусе PN25 DN65-2 | 372.197 | 372.197 | 4094.167 | 3411.8058
52-183-089 | STAG балансировочный клапан, верхняя часть на болтах, ковкий чугун, точки замера на корпусеPN25 DN80 | 737.8721 | 737.8721 | 8116.5934 | 6763.8278
52-183-114 | STAG балансировочный клапан, верхняя часть на болтах, ковкий чугун, точки замера на корпусе PN25 DN100 | 1080.9768 | 1080.9768 | 11890.7452 | 9908.9544
52-183-140 | STAG балансировочный клапан, верхняя часть на болтах, ковкий чугун, точки замера на корпусе PN25 DN125 | 1424.1572 | 1424.1572 | 15665.729 | 13054.7742
52-183-165 | STAG DN 150 | 2809.3894 | 2809.3894 | 30903.2837 | 25752.7364
52-183-168 | STAG балансировочный клапан, верхняя часть на болтах, ковкий чугун, точки замера на корпусе PN25 DN150 | 2461.3649 | 2461.3649 | 27075.0144 | 22562.512
52-183-219 | STAG DN200 | 3996.3596 | 3996.3596 | 43959.9551 | 36633.2959
52-183-273 | STAG DN 250 | 6833.8443 | 6833.8443 | 75172.2868 | 62643.5723
52-183-324 | STAG DN 300 | 11079.5339 | 11079.5339 | 121874.8724 | 101562.3936
52-197-002 | CBI.2 Балансировочный инструмент, комплект Английский (GB) | 5352.4858 | 5352.4858 | 58877.3433 | 49064.4528
52-197-010 | CBI.2 Балансировочный инструмент, комплект Чекский (CZ) | 5352.4858 | 5352.4858 | 58877.3433 | 49064.4528
52-197-011 | CBI.2 Балансировочный инструмент, комплект Польский (PL) | 5352.4858 | 5352.4858 | 58877.3433 | 49064.4528
52-197-012 | CBI.2 Балансировочный инструмент, комплект Русский (RU) | 5352.4858 | 5352.4858 | 58877.3433 | 49064.4528
52-197-013 | CBI.2 Балансировочный инструмент, комплект Венгерский (HU) | 5352.4858 | 5352.4858 | 58877.3433 | 49064.4528
52-197-303 | CBI-2. Штуцер для измерений, резьбовое соединение G1/2 | 19.3215 | 19.3215 | 212.5367 | 177.1139
52-197-304 | CBI-2. Штуцер для измерений, резьбовое соединение G3/4 | 22.2713 | 22.2713 | 244.9844 | 204.1537
52-198-020 | BPV перепускной предохранительный клапан 10-60kPa угловой PN20 DN20 R3/4-G3/4 | 73.157 | 73.157 | 804.7273 | 670.6061
52-198-025 | BPV перепускной предохранительный клапан 10-60kPa угловой PN20 DN25 R1-G1 | 119.8759 | 119.8759 | 1318.6349 | 1098.8624
52-198-220 | BPV 15000-25000 MM | 125.0363 | 125.0363 | 1375.3996 | 1146.1663
52-198-315 | BPV перепускной предохранительный клапан 10-60kPa проходной PN20 DN15 G1/2 | 60.103 | 60.103 | 661.1327 | 550.9439
52-198-320 | BPV перепускной предохранительный клапан 10-60kPa проходной PN20 DN20 G3/4 | 77.6539 | 77.6539 | 854.1931 | 711.8276
52-198-325 | BPV перепускной предохранительный клапан 10-60kPa проходной PN20 DN25 G1 | 105.4948 | 105.4948 | 1160.4426 | 967.0355
52-198-332 | BPV перепускной предохранительный клапан 10-60kPa проходной PN20 DN32 G11/4 | 127.0269 | 127.0269 | 1397.2962 | 1164.4135
52-199-012 | TA SCOPE | 5618.7823 | 5618.7823 | 61806.6052 | 51505.5044
52-265-015 | STAP регулятор перепада давления (10-60kPa) дренаж PN16 DN15 G1/2 | 138.0526 | 138.0526 | 1518.5782 | 1265.4818
52-265-020 | STAP регулятор перепада давления (10-60kPa) дренаж PN16 DN20 G3/4 | 148.8582 | 148.8582 | 1637.4399 | 1364.5332
52-265-025 | STAP регулятор перепада давления (10-60kPa) дренаж PN16 DN25 G1 | 170.5003 | 170.5003 | 1875.5036 | 1562.9197
52-265-032 | STAP регулятор перепада давления (20-80kPa) дренаж PN16 DN32 G11/4 | 200.9609 | 200.9609 | 2210.5703 | 1842.1419
52-265-040 | STAP регулятор перепада давления (20-80kPa) дренаж PN16 DN40 G11/2 | 257.1549 | 257.1549 | 2828.7041 | 2357.2534
52-265-050 | STAP регулятор перепада давления (20-80kPa) дренаж PN16 DN50 G2 | 325.1103 | 325.1103 | 3576.2129 | 2980.1774
52-265-065 | STAP регулятор перепада давления(20-80kPa) верхняя часть на болтах, точки замера на фланцах PN16 DN65 | 1464.1995 | 1464.1995 | 16106.1942 | 13421.8285
52-265-080 | STAP регулятор перепада давления(20-80kPa) верхняя часть на болтах, точки замера на фланцах PN16 DN80 | 1705.2783 | 1705.2783 | 18758.0618 | 15631.7181
52-265-090 | STAP регулятор перепада давления(20-80kPa)верхняя часть на болтах, точки замера на фланцах PN16 DN100 | 1950.7441 | 1950.7441 | 21458.1849 | 17881.8208
52-265-115 | STAP регулятор перепада давления (5-25kPa) дренаж PN16 DN15 G1/2 | 143.8112 | 143.8112 | 1581.9232 | 1318.2693
52-265-120 | STAP регулятор перепада давления (5-25kPa) дренаж PN16 DN20 G3/4 | 163.3046 | 163.3046 | 1796.3507 | 1496.959
52-265-132 | STAP регулятор перепада давления (10-40kPa) дренаж PN16 DN32 G11/4 | 209.4768 | 209.4768 | 2304.2453 | 1920.2044
52-265-140 | STAP регулятор перепада давления (10-40kPa) дренаж PN16 DN40 G11/2 | 226.2542 | 226.2542 | 2488.7967 | 2073.9972
52-265-165 | STAP регулятор перепада давления(40-160kPa) верхняя часть на болтах, точки замера на фланцах PN16 DN65 | 1464.1995 | 1464.1995 | 16106.1942 | 13421.8285
52-265-180 | STAP регулятор перепада давления(40-160kPa) верхняя часть на болтах, точки замера на фланцах PN16 DN80 | 1705.2783 | 1705.2783 | 18758.0618 | 15631.7181
52-265-190 | STAP регулятор перепада давления(40-160kPa)верхняя часть на болтах, точки замера на фланцах PN16 DN100 | 1950.7441 | 1950.7441 | 21458.1849 | 17881.8208
52-265-201 | STAP дренажное устройство R1/2 | 34.9919 | 34.9919 | 384.9107 | 320.7589
52-265-202 | STAP дренажное устройство R3/4 | 35.3976 | 35.3976 | 389.3732 | 324.4777
52-265-205 | Штуцер для замера для STAP длина 63мм G1/16 | 14.6012 | 14.6012 | 160.6127 | 133.8439
52-265-206 | Капиллярная трубка с закрытием G3/8 - G1/16 STAP | 32.3446 | 32.3446 | 355.7909 | 296.4924
52-265-212 | Комплект для удлинения капиллярной трубки для 6мм соединение STAP | 29.388 | 29.388 | 323.2675 | 269.3896
52-265-301 | Капиллярная трубка, длина 1M для STAP | 22.4742 | 22.4742 | 247.2157 | 206.0131
52-265-302 | Заглушка G1/16 для STAP | 4.6722 | 4.6722 | 51.3945 | 42.8288
52-436-120 | TBV-C, DN 20, наружная резьба | 50.2187 | 50.2187 | 552.4062 | 460.3385
52-451-214 | STAD с отводами под пайку или опрессовку | 114.8977 | 114.8977 | 1263.8746 | 1053.2288
52-451-220 | STAD с отводами под пайку или опрессовку | 121.8665 | 121.8665 | 1340.5315 | 1117.1096
52-451-225 | STAD с отводами под пайку или опрессовку | 148.2668 | 148.2668 | 1630.9352 | 1359.1127
52-451-232 | STAD с отводами под пайку или опрессовку | 182.413 | 182.413 | 2006.5427 | 1672.1189
52-451-240 | STAD с отводами под пайку или опрессовку | 248.4155 | 248.4155 | 2732.5709 | 2277.1424
52-451-250 | STAD с отводами под пайку или опрессовку | 343.1047 | 343.1047 | 3774.1518 | 3145.1265
52-465-015 | STAP 10-60kPa; DN 15; патрубки | 223.9095 | 223.9095 | 2463.0049 | 2052.5041
52-465-020 | STAP 10-60kPa; DN 20; патрубки | 236.0938 | 236.0938 | 2597.0315 | 2164.193
52-465-025 | STAP 10-60kPa; DN 25; патрубки | 262.0094 | 262.0094 | 2882.103 | 2401.7525
52-465-032 | STAP 20-80kPa; DN 32; патрубки | 368.5562 | 368.5562 | 4054.1178 | 3378.4315
52-465-040 | STAP 20-80kPa; DN 40; патрубки | 472.5382 | 472.5382 | 5197.9205 | 4331.6004
52-465-050 | STAP 20-80kPa; DN 50; патрубки | 604.2305 | 604.2305 | 6646.5356 | 5538.7796
52-465-115 | STAP 5-25kPa; DN 15; патрубки | 244.1009 | 244.1009 | 2685.1095 | 2237.5912
52-465-120 | STAP 5-25kPa; DN 20; патрубки | 256.182 | 256.182 | 2818.0016 | 2348.3347
52-465-132 | STAP 10-40kPa; DN 32; патрубки | 387.943 | 387.943 | 4267.373 | 3556.1442
52-465-140 | STAP 10-40kPa; DN 40; патрубки | 492.9771 | 492.9771 | 5422.748 | 4518.9567
52-720-015 | TA-THERM термостатический балансировочный клапан с термометром, интервал 35-65 PN16 DN15 G1/2 | 103.0229 | 103.0229 | 1133.2515 | 944.3763
52-720-020 | TA-THERM термостатический балансировочный клапан с термометром, интервал 35-65 PN16 DN20 G3/4 | 110.803 | 110.803 | 1218.8334 | 1015.6945
52-720-115 | TA-THERM термостатический балансировочный клапан без термометра, интервал 35-65 PN16 DN15 G1/2 | 93.62 | 93.62 | 1029.8195 | 858.1829
52-720-120 | TA-THERM термостатический балансировочный клапан без термометра, интервал 35-65 PN16 DN20 G3/4 | 96.3119 | 96.3119 | 1059.4309 | 882.8591
52-720-315 | TA-THERM термостатический балансировочный клапан без термометра, интервал 35-65 PN16 DN15 G1/2 | 101.6958 | 101.6958 | 1118.6538 | 932.2115
52-720-815 | TA-THERM термостатический балансировочный клапан с точкой замера, интервал 35-65 PN16 DN15 G1/2 | 117.7375 | 117.7375 | 1295.1122 | 1079.2601
52-720-820 | TA-THERM термостатический балансировочный клапан с точкой замера, интервал 35-65 PN16 DN20 G3/4 | 132.9265 | 132.9265 | 1462.1917 | 1218.4931
52-721-015 | TA-THERM HT DN15 WITH THERMOSTAT | 163.8272 | 163.8272 | 1802.0991 | 1501.7492
52-721-020 | TA-THERM HT DN20 WITH THERMOSTAT | 154.8678 | 154.8678 | 1703.5456 | 1419.6213
52-721-115 | TA-THERM HT термостатический балансировочный клапан без термометра, интервал 45-80 PN16 DN15 G1/2 | 76.2925 | 76.2925 | 839.2173 | 699.3477
52-721-120 | TA-THERM HT термостатический балансировочный клапан без термометра, интервал 45-80 PN16 DN20 G3/4 | 96.3119 | 96.3119 | 1059.4309 | 882.8591
52-730-001 | TA-MIX автоматический термостатический смесительный клапан, интервал 35-65 без FPL соединение M28X1.5 | 69.9116 | 69.9116 | 769.0272 | 640.856
52-730-015 | TA-MIX автоматический термостатический смесительный клапан, интервал 35-65 W. FPL соединение 15мм | 90.1545 | 90.1545 | 991.6991 | 826.4159
52-730-018 | TA-MIX автоматический термостатический смесительный клапан, интервал 35-65 W. FPL соединение 18мм | 94.1735 | 94.1735 | 1035.9082 | 863.2568
52-730-022 | TA-MIX автоматический термостатический смесительный клапан, интервал 35-65 W. FPL соединение 22мм | 89.4531 | 89.4531 | 983.9842 | 819.9868
52-731-020 | TA-Mix II 3/4" | 69.1449 | 69.1449 | 760.5938 | 633.8282
52-731-115 | TA-Mix II 1/2" | 97.4499 | 97.4499 | 1071.9487 | 893.2906
52-731-120 | TA-Mix II 3/4" | 98.9248 | 98.9248 | 1088.1726 | 906.8105
52-731-215 | TA-Mix II 1/2" Solar | 126.4218 | 126.4218 | 1390.6402 | 1158.8668
52-731-220 | TA-Mix II 3/4" Solar | 144.8598 | 144.8598 | 1593.4577 | 1327.8814
52-732-001 | TA-Mix Mini 10/G/ 3/8 | 164.6111 | 164.6111 | 1810.7216 | 1508.9346
52-732-002 | TA Mix mini with male threads 10/G 3/8 | 165.0511 | 165.0511 | 1815.5622 | 1512.9685
52-732-003 | TA Mix mini With thrust nuts 10/15 | 165.0511 | 165.0511 | 1815.5622 | 1512.9685
52-732-004 | TA Mix mini with male threads 10/G 1/2 | 165.0511 | 165.0511 | 1815.5622 | 1512.9685
52-733-001 | TA Термастоп | 34.239 | 34.239 | 376.6286 | 313.8571
52-740-221 | TA-MATIC3400 автоматический термостатический смесительный клапан, стандарт, интервал 25C без 22мм соединение трубой PN10 DN20 | 771.867 | 771.867 | 8490.5369 | 7075.4474
52-740-233 | TA-MATIC3400 автоматический термостатический смесительный клапан, стандарт, интервал 25C без 35мм соединение трубой PN10 DN32 | 924.8164 | 924.8164 | 10172.9801 | 8477.4834
52-740-251 | TA-MATIC3400 автоматический термостатический смесительный клапан, стандарт, интервал 25C без 54мм соединение трубой PN10 DN50 | 1747.7169 | 1747.7169 | 19224.886 | 16020.7384
52-740-421 | TA-MATIC3400 автоматический термостатический смесительный клапан, стандарт, интервал 40C без 22мм соединение трубой PN10 DN20 | 803.5034 | 803.5034 | 8838.5373 | 7365.4478
52-740-426 | TA-MATIC3400 автоматический термостатический смесительный клапан, стандарт, интервал 40C без 28мм соединение трубой PN10 DN25 | 768.2537 | 768.2537 | 8450.7903 | 7042.3252
52-740-433 | TA-MATIC3400 автоматический термостатический смесительный клапан, стандарт, интервал 40C без 35мм соединение трубой PN10 DN32 | 799.0065 | 799.0065 | 8789.0715 | 7324.2262
52-740-441 | TA-MATIC3400 автоматический термостатический смесительный клапан, стандарт, интервал 40C без 42мм соединение трубой PN10 DN40 | 1357.7111 | 1357.7111 | 14934.8223 | 12445.6852
52-740-451 | TA-MATIC3400 автоматический термостатический смесительный клапан, стандарт, интервал 40C без 54мм соединение трубой PN10 DN50 | 2163.4286 | 2163.4286 | 23797.7143 | 19831.4286
52-740-521 | TA-MATIC3400 автоматический термостатический смесительный клапан, стандарт, интервал 55C без 22мм соединение трубой PN10 DN20 | 834.6997 | 834.6997 | 9181.697 | 7651.4142
52-740-526 | TA-MATIC3400 автоматический термостатический смесительный клапан, стандарт, интервал 55C без 28мм соединение трубой PN10 DN25 | 768.2537 | 768.2537 | 8450.7903 | 7042.3252
52-740-533 | TA-MATIC3400 автоматический термостатический смесительный клапан, стандарт, интервал 55C без 35мм соединение трубой PN10 DN32 | 821.9792 | 821.9792 | 9041.7708 | 7534.809
52-740-541 | TA-MATIC3400 автоматический термостатический смесительный клапан, стандарт, интервал 55C без 42мм соединение трубой PN10 DN40 | 1269.3616 | 1269.3616 | 13962.9776 | 11635.8147
52-740-551 | TA-MATIC3400 автоматический термостатический смесительный клапан, стандарт, интервал 55C без 54мм соединение трубой PN10 DN50 | 2237.727 | 2237.727 | 24614.9972 | 20512.4977
52-742-032 | TA-MATIC3400 DN32 | 68.8802 | 68.8802 | 757.6818 | 631.4015
52-744-025 | TA-MATIC3480 переходный штуцер для перехода из TA-MATIC3350 в TA-MATIC3400 DN25 | 211.1718 | 211.1718 | 2322.8895 | 1935.7413
52-744-032 | TA-MATIC3480 переходный штуцер для перехода из TA-MATIC3350 в TA-MATIC3400 DN32 | 384.4397 | 384.4397 | 4228.8366 | 3524.0305
52-744-040 | TA-MATIC3480 переходный штуцер для перехода из TA-MATIC3350 в TA-MATIC3400 DN40 | 485.3241 | 485.3241 | 5338.5653 | 4448.8044
52-744-050 | TA-MATIC3480 переходный штуцер для перехода из TA-MATIC3350 в TA-MATIC3400 DN50 | 563.1293 | 563.1293 | 6194.4225 | 5162.0187
58-400-215 | TA 400 Шаровой кран | 18.1423 | 18.1423 | 199.5651 | 166.3043
58-400-615 | TA 400 Шаровой кран | 21.1643 | 21.1643 | 232.8071 | 194.0059
58-403-210 | TA 400 Шаровой кран | 23.5606 | 23.5606 | 259.1661 | 215.9718
58-403-610 | TA 400 Шаровой кран | 24.9254 | 24.9254 | 274.1799 | 228.4832
58-403-615 | TA 400 Шаровой кран | 25.9947 | 25.9947 | 285.9412 | 238.2844
58-406-215 | TA 400 Шаровой кран | 26.8438 | 26.8438 | 295.2822 | 246.0685
58-409-001 | TA 400 Шаровой кран | 2.3963 | 2.3963 | 26.3591 | 21.9659
58-500-125 | TA500 шаровой кран, никелированная бронза, закрытие с рукояткой и внутренней резьбой PN25 DN25 G1 | 48.9673 | 48.9673 | 538.6405 | 448.8671
58-500-132 | TA500 шаровой кран, никелированная бронза, закрытие с рукояткой и внутренней резьбой PN25 DN32 G11/4 | 77.5439 | 77.5439 | 852.983 | 710.8191
58-500-140 | TA500 шаровой кран, никелированная бронза, закрытие с рукояткой и внутренней резьбой PN25 DN40 G11/2 | 108.4068 | 108.4068 | 1192.4744 | 993.7286
58-500-150 | TA500 шаровой кран, никелированная бронза, закрытие с рукояткой и внутренней резьбой PN25 DN50 G2 | 171.3117 | 171.3117 | 1884.4287 | 1570.3572
58-500-625 | TA500 шаровой кран, никелированная бронза, с удлиненным шпинделем и внутренней резьбой PN25 DN25 G1 | 53.9455 | 53.9455 | 593.4008 | 494.5007
58-500-632 | TA500 шаровой кран, никелированная бронза, с удлиненным шпинделем и внутренней резьбой PN25 DN32 G11/4 | 86.0254 | 86.0254 | 946.2798 | 788.5665
58-500-640 | TA500 шаровой кран, никелированная бронза, с удлиненным шпинделем и внутренней резьбой PN25 DN40 G11/2 | 113.275 | 113.275 | 1246.0245 | 1038.3538
58-500-650 | TA500 шаровой кран, никелированная бронза, с удлиненным шпинделем и внутренней резьбой PN25 DN50 G2 | 177.9883 | 177.9883 | 1957.871 | 1631.5592
58-500-725 | TA500 шаровой кран, никелированная бронза, закрытие с вмонтированным элементом редукции и внутренней резьбой PN25 DN20 G1 | 61.5057 | 61.5057 | 676.5624 | 563.802
58-500-732 | TA500 шаровой кран, никелированная бронза, закрытие с вмонтированным элементом редукции и внутренней резьбой PN25 DN32 G11/4 | 94.1013 | 94.1013 | 1035.114 | 862.595
58-500-740 | TA500 шаровой кран, никелированная бронза, закрытие с вмонтированным элементом редукции и внутренней резьбой PN25 DN40 G11/2 | 122.7157 | 122.7157 | 1349.8725 | 1124.8937
58-500-750 | TA500 шаровой кран, никелированная бронза, закрытие с вмонтированным элементом редукции и внутренней резьбой PN25 DN50 G2 | 186.0641 | 186.0641 | 2046.7053 | 1705.5878
58-503-110 | TA500 шаровой кран, никелированная бронза, закрытие с рукояткой для KOMBI PN25 DN10 G3/8 | 51.6593 | 51.6593 | 568.2519 | 473.5433
58-503-115 | TA500 шаровой кран, никелированная бронза, закрытие с рукояткой для KOMBI PN25 DN15 G1/2 | 37.426 | 37.426 | 411.6858 | 343.0715
58-503-120 | TA500 шаровой кран, никелированная бронза, закрытие с рукояткой для KOMBI PN25 DN20 G3/4 | 43.2156 | 43.2156 | 475.3711 | 396.1426
58-503-610 | TA500 шаровой кран, никелированная бронза, закрытие с удлиненным шпинделем для KOMBI PN25 DN10 G3/8 | 53.9455 | 53.9455 | 593.4008 | 494.5007
58-503-615 | TA500 шаровой кран, никелированная бронза, закрытие с удлиненным шпинделем для KOMBI PN25 DN15 G1/2 | 42.7377 | 42.7377 | 470.1144 | 391.762
58-503-620 | TA500 шаровой кран, никелированная бронза, закрытие с удлиненным шпинделем для KOMBI PN25 DN20 G3/4 | 52.5428 | 52.5428 | 577.9711 | 481.6426
58-503-710 | TA500 шаровой кран, никелированная бронза, закрытие с вмонтированным элементом редукции для KOMBI PN25 DN10 G3/8 | 65.0812 | 65.0812 | 715.893 | 596.5775
58-503-715 | TA500 шаровой кран, никелированная бронза, закрытие с вмонтированным элементом редукции для KOMBI PN25 DN15 G1/2 | 50.7379 | 50.7379 | 558.1167 | 465.0973
58-503-720 | TA500 шаровой кран, никелированная бронза, закрытие с вмонтированным элементом редукции для KOMBI PN25 DN20 G3/4 | 56.5997 | 56.5997 | 622.5963 | 518.8302
58-507-012 | TA500 шаровой кран, закрытие с рукояткой и соединением под пайку PN25 DN15 диаметр трубы 12мм | 47.6781 | 47.6781 | 524.4588 | 437.049
58-507-015 | TA500 шаровой кран, закрытие с рукояткой и соединением под пайку PN25 DN15 диаметр трубы 15мм | 47.6781 | 47.6781 | 524.4588 | 437.049
58-507-018 | TA500 шаровой кран, закрытие с рукояткой и соединением под пайку PN25 DN20 диаметр трубы 18мм | 55.3482 | 55.3482 | 608.8305 | 507.3588
58-507-022 | TA500 шаровой кран, закрытие с рукояткой и соединением под пайку PN25 DN20 диаметр трубы 22мм | 53.0241 | 53.0241 | 583.2656 | 486.0547
58-507-028 | TA500 шаровой кран, закрытие с рукояткой и соединением под пайку PN25 DN25 диаметр трубы 28мм | 66.226 | 66.226 | 728.4864 | 607.072
58-507-035 | TA500 шаровой кран, закрытие с рукояткой и соединением под пайку PN25 DN32 диаметр трубы 35мм | 102.1771 | 102.1771 | 1123.9483 | 936.6236
58-507-042 | TA500 шаровой кран, закрытие с рукояткой и соединением под пайку PN25 DN40 диаметр трубы 42мм | 164.6386 | 164.6386 | 1811.0241 | 1509.1867
58-507-054 | TA500 шаровой кран, закрытие с рукояткой и соединением под пайку PN25 DN50 диаметр трубы 54мм | 256.6014 | 256.6014 | 2822.6154 | 2352.1795
58-507-115 | TA500 шаровой кран, закрытие с рукояткой и FPL соединением PN25 DN15 диаметр трубы 15мм | 47.6781 | 47.6781 | 524.4588 | 437.049
58-507-118 | TA500 шаровой кран, закрытие с рукояткой и FPL соединением PN25 DN20 диаметр трубы 18мм | 76.2547 | 76.2547 | 838.8013 | 699.001
58-507-122 | TA500 шаровой кран, закрытие с рукояткой и FPL соединением PN25 DN20 диаметр трубы 22мм | 82.9656 | 82.9656 | 912.6218 | 760.5182
58-507-128 | TA500 шаровой кран, закрытие с рукояткой и FPL соединением PN25 DN25 диаметр трубы 28мм | 99.4474 | 99.4474 | 1093.9209 | 911.6007
58-507-135 | TA500 шаровой кран, закрытие с рукояткой и FPL соединением PN25 DN32 диаметр трубы 35мм | 128.0239 | 128.0239 | 1408.2633 | 1173.5528
58-507-612 | TA500 шаровой кран, закрытие с удлиненным шпинделем и соединением под пайку PN25 DN15 диаметр трубы12мм | 50.37 | 50.37 | 554.0702 | 461.7252
58-507-615 | TA500 шаровой кран, закрытие с удлиненным шпинделем и соединением под пайку PN25 DN15 диаметр трубы15мм | 50.37 | 50.37 | 554.0702 | 461.7252
58-507-618 | TA500 шаровой кран, закрытие с удлиненным шпинделем и соединением под пайку PN25 DN20 диаметр трубы18мм | 57.521 | 57.521 | 632.7315 | 527.2762
58-507-622 | TA500 шаровой кран, закрытие с удлиненным шпинделем и соединением под пайку PN25 DN20 диаметр трубы22мм | 60.6187 | 60.6187 | 666.8054 | 555.6712
58-507-628 | TA500 шаровой кран, закрытие с удлиненным шпинделем и соединением под пайку PN25 DN25 диаметр трубы28мм | 69.138 | 69.138 | 760.5182 | 633.7651
58-507-635 | TA500 шаровой кран, закрытие с удлиненным шпинделем и соединением под пайку PN25 DN32 диаметр трубы35мм | 108.4068 | 108.4068 | 1192.4744 | 993.7286
58-507-642 | TA500 шаровой кран, закрытие с удлиненным шпинделем и соединением под пайку PN25 DN40 диаметр трубы42мм | 172.1987 | 172.1987 | 1894.1857 | 1578.4881
58-507-654 | TA500 шаровой кран, закрытие с удлиненным шпинделем и соединением под пайку PN25 DN50 диаметр трубы54мм | 260.2147 | 260.2147 | 2862.362 | 2385.3017
58-507-715 | TA500 шаровой кран, закрытие с вмонтированным элементом редукции и соединением под пайку PN25 DN15 диаметр трубы15мм | 60.1408 | 60.1408 | 661.5487 | 551.2906
58-507-718 | TA500 шаровой кран, закрытие с вмонтированным элементом редукции и соединением под пайкуPN25 DN20 диаметр трубы18мм | 65.9304 | 65.9304 | 725.2341 | 604.3617
58-507-722 | TA500 шаровой кран, закрытие с вмонтированным элементом редукции и соединением под пайкуPN25 DN20 диаметр трубы22мм | 68.6223 | 68.6223 | 754.8455 | 629.0379
58-507-728 | TA500 шаровой кран, закрытие с вмонтированным элементом редукции и соединением под пайкуPN25 DN25 диаметр трубы28мм | 79.8302 | 79.8302 | 878.1319 | 731.7766
58-507-735 | TA500 шаровой кран, закрытие с вмонтированным элементом редукции и соединением под пайкуPN25 DN32 диаметр трубы35мм | 116.8505 | 116.8505 | 1285.3551 | 1071.1293
58-507-742 | TA500 шаровой кран, закрытие с вмонтированным элементом редукции и соединением под пайкуPN25 DN40 диаметр трубы42мм | 179.831 | 179.831 | 1978.1414 | 1648.4512
58-507-754 | TA500 шаровой кран, закрытие с вмонтированным элементом редукции и соединением под пайкуPN25 DN50 диаметр трубы54мм | 271.7939 | 271.7939 | 2989.7327 | 2491.4439
58-517-015 | TA500 шаровой кран, закрытие с рукояткой и внешней резьбой(M26x1.5) PN25 DN15 длина 55мм | 38.2752 | 38.2752 | 421.0268 | 350.8557
58-517-020 | TA500 шаровой кран, закрытие с рукояткой и внешней резьбой(M34x1.5) PN25 DN20 длина 60мм | 41.8885 | 41.8885 | 460.7734 | 383.9779
58-517-025 | TA500 шаровой кран, закрытие с рукояткой и внешней резьбой(M40x2.0) PN25 DN25 длина 70мм | 48.1181 | 48.1181 | 529.2995 | 441.0829
58-517-032 | TA500 шаровой кран, закрытие с рукояткой и внешней резьбой(M50x2.0) PN25 DN32 длина 80мм | 77.5439 | 77.5439 | 852.983 | 710.8191
58-517-040 | TA500 шаровой кран, закрытие с рукояткой и внешней резьбой(M55x2.0) PN25 DN40 длина 90мм | 136.0241 | 136.0241 | 1496.2656 | 1246.888
58-517-050 | TA500 шаровой кран, закрытие с рукояткой и внешней резьбой(M70x2.0) PN25 DN50 длина 100мм | 186.9855 | 186.9855 | 2056.8405 | 1714.0338
58-517-615 | TA500 шаровой кран, закрытие с удлиненным шпинделем и внешней резьбой(M26x1.5) PN25 DN15 длина 55мм | 39.64 | 39.64 | 436.0405 | 363.3671
58-517-620 | TA500 шаровой кран, закрытие с удлиненным шпинделем и внешней резьбой(M34x1.5) PN25 DN20 длина 60мм | 45.8697 | 45.8697 | 504.5666 | 420.4721
58-517-625 | TA500 шаровой кран, закрытие с удлиненным шпинделем и внешней резьбой(M40x2.0) PN25 DN25 длина 70мм | 51.6593 | 51.6593 | 568.2519 | 473.5433
58-517-632 | TA500 шаровой кран, закрытие с удлиненным шпинделем и внешней резьбой(M50x2.0) PN25 DN32 длина 80мм | 84.2549 | 84.2549 | 926.8035 | 772.3363
58-517-640 | TA500 шаровой кран, закрытие с удлиненным шпинделем и внешней резьбой(M55x2.0) PN25 DN40 длина 90мм | 141.8894 | 141.8894 | 1560.783 | 1300.6525
58-517-650 | TA500 шаровой кран, закрытие с удлиненным шпинделем и внешней резьбой(M70x2.0) PN25 DN50 длина 100мм | 191.4446 | 191.4446 | 2105.8903 | 1754.9086
58-517-715 | TA500 шаровой кран, закрытие с вмонтированным элементом редукции и внешней резьбой(M26x1.5) PN25 DN15 длина55мм | 56.5997 | 56.5997 | 622.5963 | 518.8302
58-517-720 | TA500 шаровой кран, закрытие с вмонтированным элементом редукции и внешней резьбой(M34x1.5) PN25 DN20 длина60мм | 58.3324 | 58.3324 | 641.6565 | 534.7137
58-517-725 | TA500 шаровой кран, закрытие с вмонтированным элементом редукции и внешней резьбой(M40x2.0) PN25 DN25 длина70мм | 64.6377 | 64.6377 | 711.0145 | 592.5121
58-517-732 | TA500 шаровой кран, закрытие с вмонтированным элементом редукции и внешней резьбой(M50x2.0) PN25 DN32 длина80мм | 96.7554 | 96.7554 | 1064.3095 | 886.9245
58-517-740 | TA500 шаровой кран, закрытие с вмонтированным элементом редукции и внешней резьбой(M55x2.0) PN25 DN40 длина90мм | 150.811 | 150.811 | 1658.9205 | 1382.4337
58-517-750 | TA500 шаровой кран, закрытие с вмонтированным элементом редукции и внешней резьбой(M70x2.0) PN25 DN50 длина100мм | 201.6967 | 201.6967 | 2218.6634 | 1848.8861
58-518-015 | TA500 шаровой кран, закрытие с рукояткой и внешней резьбой(M26x1.5) PN25 DN15 длина 60мм | 42.332 | 42.332 | 465.6519 | 388.0433
58-518-020 | TA500 шаровой кран, закрытие с рукояткой и внешней резьбой(M34x1.5) PN25 DN20 длина 70мм | 44.9861 | 44.9861 | 494.8474 | 412.3728
58-518-025 | TA500 шаровой кран, закрытие с рукояткой и внешней резьбой(M40x2.0) PN25 DN25 длина 85мм | 60.1408 | 60.1408 | 661.5487 | 551.2906
58-518-032 | TA500 шаровой кран, закрытие с рукояткой и внешней резьбой(M50x2.0) PN25 DN32 длина 100мм | 99.4474 | 99.4474 | 1093.9209 | 911.6007
58-518-040 | TA500 шаровой кран, закрытие с рукояткой и внешней резьбой(M55x2.0) PN25 DN40 длина 115мм | 159.736 | 159.736 | 1757.0958 | 1464.2465
58-518-050 | TA500 шаровой кран, закрытие с рукояткой и внешней резьбой(M70x2.0) PN25 DN50 длина 135мм | 260.6204 | 260.6204 | 2866.8245 | 2389.0204
58-518-615 | TA500 шаровой кран, закрытие с удлиненным шпинделем и внешней резьбой(M26x1.5) PN25 DN15 длина 60мм | 44.0991 | 44.0991 | 485.0903 | 404.2419
58-518-620 | TA500 шаровой кран, закрытие с удлиненным шпинделем и внешней резьбой(M34x1.5) PN25 DN20 длина 70мм | 47.6781 | 47.6781 | 524.4588 | 437.049
58-518-625 | TA500 шаровой кран, закрытие с удлиненным шпинделем и внешней резьбой(M40x2.0) PN25 DN25 длина 85мм | 61.9836 | 61.9836 | 681.8191 | 568.1826
58-518-632 | TA500 шаровой кран, закрытие с удлиненным шпинделем и внешней резьбой(M50x2.0) PN25 DN32 длина 100мм | 103.0229 | 103.0229 | 1133.2515 | 944.3763
58-518-640 | TA500 шаровой кран, закрытие с удлиненным шпинделем и внешней резьбой(M55x2.0) PN25 DN40 длина 115мм | 162.8336 | 162.8336 | 1791.1697 | 1492.6414
58-518-650 | TA500 шаровой кран, закрытие с удлиненным шпинделем и внешней резьбой(M70x2.0) PN25 DN50 длина 135мм | 262.831 | 262.831 | 2891.1414 | 2409.2845
58-518-715 | TA500 шаровой кран,закрытие с вмонтированным элементом редукции и внешней резьбой(M26x1.5) PN25 DN15 длина60мм | 55.6783 | 55.6783 | 612.4611 | 510.3842
58-518-720 | TA500 шаровой кран,закрытие с вмонтированным элементом редукции и внешней резьбой(M34x1.5) PN25 DN20 длина70мм | 58.3324 | 58.3324 | 641.6565 | 534.7137
58-518-725 | TA500 шаровой кран,закрытие с вмонтированным элементом редукции и внешней резьбой(M40x2.0) PN25 DN25 длина85мм | 73.5249 | 73.5249 | 808.7738 | 673.9782
58-518-732 | TA500 шаровой кран,закрытие с вмонтированным элементом редукции и внешней резьбой(M50x2.0) PN25 DN32 длина100мм | 114.5642 | 114.5642 | 1260.2062 | 1050.1719
58-518-740 | TA500 шаровой кран,закрытие с вмонтированным элементом редукции и внешней резьбой(M55x2.0) PN25 DN40 длина115мм | 174.8906 | 174.8906 | 1923.7971 | 1603.1643
58-518-750 | TA500 шаровой кран,закрытие с вмонтированным элементом редукции и внешней резьбой(M70x2.0) PN25 DN50 длина135мм | 275.7751 | 275.7751 | 3033.5259 | 2527.9382
58-580-008 | Элемент редукции для TA500 DN10-DN25 | 24.4854 | 24.4854 | 269.3392 | 224.4493
58-580-032 | Элемент редукции для TA500 DN32-DN50 | 41.4072 | 41.4072 | 455.4789 | 379.5658
58-590-010 | Удлиненный шпиндель для TA500 DN10-DN25 | 16.0039 | 16.0039 | 176.0424 | 146.702
58-590-032 | Удлиненный шпиндель для TA500 DN32-DN50 | 21.7934 | 21.7934 | 239.7277 | 199.7731
58-940-115 | TA 900 ISI EPDM с рукояткой | 38.5708 | 38.5708 | 424.2791 | 353.5659
58-940-120 | TA 900 ISI EPDM с рукояткой | 48.8951 | 48.8951 | 537.8463 | 448.2053
58-940-125 | TA 900 ISI EPDM с рукояткой | 66.8896 | 66.8896 | 735.7853 | 613.1544
58-940-132 | TA 900 шаровой кран ISI EPDM с красной рукояткой | 204.7565 | 204.7565 | 2252.3213 | 1876.9344
58-940-140 | TA 900 шаровой кран ISI EPDM с красной рукояткой | 291.7789 | 291.7789 | 3209.5682 | 2674.6402
58-940-150 | TA 900 шаровой кран ISI EPDM с красной рукояткой | 38517.8423 | 38517.8423 | 423696.2653 | 353080.2211
58-940-732 | TA900 ISI EPDM с сокращённой частью и синней рукояткой | 245.2457 | 245.2457 | 2697.7028 | 2248.0857
58-940-740 | TA900 ISI EPDM с сокращённой частью и синней рукояткой | 330.1641 | 330.1641 | 3631.8052 | 3026.5043
58-940-750 | TA900 ISI EPDM с сокращённой частью и синней рукояткой | 403.799 | 403.799 | 4441.7892 | 3701.491
58-950-115 | TA 900 ISI NITRILE с рукояткой | 48.4516 | 48.4516 | 532.9678 | 444.1398
58-950-120 | TA 900 ISI NITRILE с рукояткой | 77.5439 | 77.5439 | 852.983 | 710.8191
58-950-125 | TA 900 ISI NITRILE с рукояткой | 112.0579 | 112.0579 | 1232.637 | 1027.1975
58-950-132 | TA 900 ISI NITRILE с рукояткой | 198.3034 | 198.3034 | 2181.3371 | 1817.7809
58-950-150 | TA 900 ISI NITRILE с рукояткой | 327.73 | 327.73 | 3605.0301 | 3004.1918
58-950-732 | TA900 ISI NITRILEс сокращённой частью | 249.0791 | 249.0791 | 2739.8698 | 2283.2248
58-950-740 | TA900 ISI NITRILEс сокращённой частью | 362.7219 | 362.7219 | 3989.9408 | 3324.9507
58-950-750 | TA900 ISI NITRILEс сокращённой частью | 398.1951 | 398.1951 | 4380.146 | 3650.1217
59-471-950 | Соединение | 983.9636 | 983.9636 | 10823.5994 | 9019.6662
75-717-015 | SAV дренажный кран со шлангом PN16 DN15 | 14.3811 | 14.3811 | 158.1923 | 131.8269
Note on D6: Скидка в процентах
Note on E6: Курс ЕВРО по Нацбанку

## TA Control Valves
ПРАЙС-ЛИСТ
Артикул | Описание | Цена по прайс-листу, евро с НДС | Цена с учетом скидки, евро с НДС | Цена, грн. с НДС | Цена, грн. без НДС
Скидка %
11
60-215-115 | TA CV206GG регулирующий двухходовой клапан DN15 Kvs0,63 PN6 GG-25 | 167.3371 | 167.3371 | 1840.7082 | 1533.9235
60-215-120 | TA CV206GG регулирующий двухходовой клапан DN20 Kvs5 PN6 GG-25 | 174.57 | 174.57 | 1920.2696 | 1600.2246
60-215-125 | TA CV206GG регулирующий двухходовой клапан DN25 Kvs8 PN6 GG-25 | 180.6121 | 180.6121 | 1986.7331 | 1655.6109
60-215-132 | TA CV206GG регулирующий двухходовой клапан DN32 Kvs12,5 PN6 GG-25 | 210.7023 | 210.7023 | 2317.7253 | 1931.4378
60-215-140 | TA CV206GG регулирующий двухходовой клапан DN40 Kvs20 PN6 GG-25 | 230.5545 | 230.5545 | 2536.0999 | 2113.4166
60-215-150 | TA CV206GG регулирующий двухходовой клапан DN50 Kvs31,5 PN6 GG-25 | 256.4489 | 256.4489 | 2820.938 | 2350.7817
60-215-165 | TA CV206GG регулирующий двухходовой клапан DN65 Kvs50 PN6 GG-25 | 484.0019 | 484.0019 | 5324.0206 | 4436.6838
60-215-180 | TA CV206GG регулирующий двухходовой клапан DN80 Kvs80 PN6 GG-25 | 627.2555 | 627.2555 | 6899.8103 | 5749.8419
60-215-190 | TA CV206GG регулирующий двухходовой клапан DN100 Kvs125 PN6 GG-25 | 788.5894 | 788.5894 | 8674.4838 | 7228.7365
60-215-215 | TA CV206GG регулирующий двухходовой клапан DN15 Kvs1,25 PN6 GG-25 | 167.3371 | 167.3371 | 1840.7082 | 1533.9235
60-215-220 | TA CV206GG регулирующий двухходовой клапан DN20 Kvs6,3 PN6 GG-25 | 174.57 | 174.57 | 1920.2696 | 1600.2246
60-215-225 | TA CV206GG регулирующий двухходовой клапан DN25 Kvs10 PN6 GG-25 | 180.6121 | 180.6121 | 1986.7331 | 1655.6109
60-215-232 | TA CV206GG регулирующий двухходовой клапан DN32 Kvs16 PN6 GG-25 | 210.7023 | 210.7023 | 2317.7253 | 1931.4378
60-215-240 | TA CV206GG регулирующий двухходовой клапан DN40 Kvs25 PN6 GG-25 | 230.5545 | 230.5545 | 2536.0999 | 2113.4166
60-215-250 | TA CV206GG регулирующий двухходовой клапан DN50 Kvs40 PN6 GG-25 | 256.4489 | 256.4489 | 2820.938 | 2350.7817
60-215-265 | TA CV206GG регулирующий двухходовой клапан DN65 Kvs63 PN6 GG-25 | 484.0019 | 484.0019 | 5324.0206 | 4436.6838
60-215-280 | TA CV206GG регулирующий двухходовой клапан DN80 Kvs100 PN6 GG-25 | 627.2555 | 627.2555 | 6899.8103 | 5749.8419
60-215-290 | TA CV206GG регулирующий двухходовой клапан DN100 Kvs160 PN6 GG-25 | 788.5894 | 788.5894 | 8674.4838 | 7228.7365
60-215-315 | TA CV206GG регулирующий двухходовой клапан DN15 Kvs1,6 PN6 GG-25 | 167.3371 | 167.3371 | 1840.7082 | 1533.9235
60-215-365 | TA CV206GG регулирующий двухходовой клапан DN65 Kvs50 30mm PN6 GG-25 | 484.0019 | 484.0019 | 5324.0206 | 4436.6838
60-215-415 | TA CV206GG регулирующий двухходовой клапан DN15 Kvs2,5 PN6 GG-25 | 167.3371 | 167.3371 | 1840.7082 | 1533.9235
60-215-465 | TA CV206GG регулирующий двухходовой клапан DN65 Kvs63 30mm PN6 GG-25 | 484.0019 | 484.0019 | 5324.0206 | 4436.6838
60-215-515 | TA CV206GG регулирующий двухходовой клапан DN15 Kvs4 PN6 GG-25 | 167.3371 | 167.3371 | 1840.7082 | 1533.9235
60-230-115 | TA CV216RGA регулирующий двухходовой клапан DN15 Kvs0,63 PN16 бронза | 152.4851 | 152.4851 | 1677.3366 | 1397.7805
60-230-120 | TA CV216RGA регулирующий двухходовой клапан DN20 Kvs5 PN16 бронза | 156.5251 | 156.5251 | 1721.7756 | 1434.813
60-230-125 | TA CV216RGA регулирующий двухходовой клапан DN25 Kvs8 PN16 бронза | 186.6153 | 186.6153 | 2052.7678 | 1710.6398
60-230-215 | TA CV216RGA регулирующий двухходовой клапан DN15 Kvs1,25 PN16 бронза | 152.4851 | 152.4851 | 1677.3366 | 1397.7805
60-230-220 | TA CV216RGA регулирующий двухходовой клапан DN20 Kvs6,3 PN16 бронза | 156.5251 | 156.5251 | 1721.7756 | 1434.813
60-230-225 | TA CV216RGA регулирующий двухходовой клапан DN25 Kvs10 PN16 бронза | 186.6153 | 186.6153 | 2052.7678 | 1710.6398
60-230-315 | TA CV216RGA регулирующий двухходовой клапан DN15 Kvs1,6 PN16 бронза | 152.4851 | 152.4851 | 1677.3366 | 1397.7805
60-230-415 | TA CV216RGA регулирующий двухходовой клапан DN15 Kvs2,5 PN16 бронза | 152.4851 | 152.4851 | 1677.3366 | 1397.7805
60-230-515 | TA CV216RGA регулирующий двухходовой клапан DN15 Kvs4 PN16 бронза | 152.4851 | 152.4851 | 1677.3366 | 1397.7805
60-233-132 | TA CV216RGA регулирующий двухходовой клапан DN32 Kvs12,5 PN16 бронза | 223.7434 | 223.7434 | 2461.1774 | 2050.9812
60-233-140 | TA CV216RGA регулирующий двухходовой клапан DN40 Kvs20 PN16 бронза | 278.92 | 278.92 | 3068.1199 | 2556.7666
60-233-150 | TA CV216RGA регулирующий двухходовой клапан DN50 Kvs31,5 PN16 бронза | 381.2713 | 381.2713 | 4193.9847 | 3494.9873
60-233-232 | TA CV216RGA регулирующий двухходовой клапан DN32 Kvs16 PN16 бронза | 223.7434 | 223.7434 | 2461.1774 | 2050.9812
60-233-240 | TA CV216RGA регулирующий двухходовой клапан DN40 Kvs25 PN16 бронза | 278.92 | 278.92 | 3068.1199 | 2556.7666
60-233-250 | TA CV216RGA регулирующий двухходовой клапан DN50 Kvs40 PN16 бронза | 381.2713 | 381.2713 | 4193.9847 | 3494.9873
60-234-115 | TA регулирующий двухходовой клапан DN15 Kvs0,63 PN16 TW | 252.8307 | 252.8307 | 2781.1379 | 2317.6149
60-234-120 | TA регулирующий двухходовой клапан DN20 Kvs5 PN16 TW | 280.9222 | 280.9222 | 3090.1445 | 2575.1204
60-234-125 | TA регулирующий двухходовой клапан DN25 Kvs8 PN16 TW | 340.0997 | 340.0997 | 3741.0972 | 3117.581
60-234-132 | TA регулирующий двухходовой клапан DN32 Kvs12,5 PN16 TW | 418.3605 | 418.3605 | 4601.9655 | 3834.9713
60-234-140 | TA регулирующий двухходовой клапан DN40 Kvs20 PN16 TW | 518.7096 | 518.7096 | 5705.8057 | 4754.8381
60-234-150 | TA регулирующий двухходовой клапан DN50 Kvs31,5 PN16 TW | 690.278 | 690.278 | 7593.058 | 6327.5483
60-234-215 | TA регулирующий двухходовой клапан DN15 Kvs1,25 PN16 TW | 252.8307 | 252.8307 | 2781.1379 | 2317.6149
60-234-220 | TA регулирующий двухходовой клапан DN20 Kvs6,3 PN16 TW | 280.9222 | 280.9222 | 3090.1445 | 2575.1204
60-234-225 | TA регулирующий двухходовой клапан DN25 Kvs10 PN16 TW | 340.0997 | 340.0997 | 3741.0972 | 3117.581
60-234-232 | TA регулирующий двухходовой клапан DN32 Kvs16 PN16 TW | 418.3605 | 418.3605 | 4601.9655 | 3834.9713
60-234-240 | TA регулирующий двухходовой клапан DN40 Kvs25 PN16 TW | 518.7096 | 518.7096 | 5705.8057 | 4754.8381
60-234-250 | TA регулирующий двухходовой клапан DN50 Kvs40 PN16 TW | 690.278 | 690.278 | 7593.058 | 6327.5483
60-234-315 | TA регулирующий двухходовой клапан DN15 Kvs1,6 PN16 TW | 252.8307 | 252.8307 | 2781.1379 | 2317.6149
60-234-415 | TA регулирующий двухходовой клапан DN15 Kvs2,5 PN16 TW | 252.8307 | 252.8307 | 2781.1379 | 2317.6149
60-234-515 | TA регулирующий двухходовой клапан DN15 Kvs4 PN16 TW | 252.8307 | 252.8307 | 2781.1379 | 2317.6149
60-235-115 | TA CV216GG регулирующий двухходовой клапан DN15 Kvs0,63 PN16 чугун | 186.6153 | 186.6153 | 2052.7678 | 1710.6398
60-235-120 | TA CV216GG регулирующий двухходовой клапан DN20 Kvs5 PN16 чугун | 197.4628 | 197.4628 | 2172.0903 | 1810.0753
60-235-125 | TA CV216GG регулирующий двухходовой клапан DN25 Kvs8 PN16 чугун | 205.8934 | 205.8934 | 2264.8274 | 1887.3562
60-235-132 | TA CV216GG регулирующий двухходовой клапан DN32 Kvs12,5 PN16 чугун | 241.9797 | 241.9797 | 2661.7764 | 2218.147
60-235-140 | TA CV216GG регулирующий двухходовой клапан DN40 Kvs20 PN16 чугун | 260.6447 | 260.6447 | 2867.0922 | 2389.2435
60-235-150 | TA CV216GG регулирующий двухходовой клапан DN50 Kvs31,5 PN16 чугун | 296.7735 | 296.7735 | 3264.5089 | 2720.4241
60-235-165 | TA CV216GG регулирующий двухходовой клапан DN65 Kvs50 PN16 чугун | 515.2863 | 515.2863 | 5668.1496 | 4723.458
60-235-180 | TA CV216GG регулирующий двухходовой клапан DN80 Kvs80 PN16 чугун | 662.1936 | 662.1936 | 7284.1293 | 6070.1077
60-235-190 | TA CV216GG регулирующий двухходовой клапан DN100 Kvs125 PN16 чугун | 823.4885 | 823.4885 | 9058.374 | 7548.645
60-235-215 | TA CV216GG регулирующий двухходовой клапан DN15 Kvs1,25 PN16 чугун | 186.6153 | 186.6153 | 2052.7678 | 1710.6398
60-235-220 | TA CV216GG регулирующий двухходовой клапан DN20 Kvs6,3 PN16 чугун | 197.4628 | 197.4628 | 2172.0903 | 1810.0753
60-235-225 | TA CV216GG регулирующий двухходовой клапан DN25 Kvs10 PN16 чугун | 205.8934 | 205.8934 | 2264.8274 | 1887.3562
60-235-232 | TA CV216GG регулирующий двухходовой клапан DN32 Kvs16 PN16 чугун | 241.9797 | 241.9797 | 2661.7764 | 2218.147
60-235-240 | TA CV216GG регулирующий двухходовой клапан DN40 Kvs25 PN16 чугун | 260.6447 | 260.6447 | 2867.0922 | 2389.2435
60-235-250 | TA CV216GG регулирующий двухходовой клапан DN50 Kvs40 PN16 чугун | 296.7735 | 296.7735 | 3264.5089 | 2720.4241
60-235-265 | TA CV216GG регулирующий двухходовой клапан DN65 Kvs63 PN16 чугун | 515.2863 | 515.2863 | 5668.1496 | 4723.458
60-235-280 | TA CV216GG регулирующий двухходовой клапан DN80 Kvs100 PN16 чугун | 662.1936 | 662.1936 | 7284.1293 | 6070.1077
60-235-290 | TA CV216GG регулирующий двухходовой клапан DN100 Kvs160 PN16 чугун | 823.4885 | 823.4885 | 9058.374 | 7548.645
60-235-315 | TA CV216GG регулирующий двухходовой клапан DN15 Kvs1,6 PN16 чугун | 186.6153 | 186.6153 | 2052.7678 | 1710.6398
60-235-365 | TA CV216GG регулирующий двухходовой клапан DN65 Kvs50 30mm PN16 чугун | 515.2863 | 515.2863 | 5668.1496 | 4723.458
60-235-392 | TA CV216GG регулирующий двухходовой клапан DN150 Kvs315 PN16 чугун | 2474.1157 | 2474.1157 | 27215.2729 | 22679.3941
60-235-415 | TA CV216GG регулирующий двухходовой клапан DN15 Kvs2,5 PN16 чугун | 186.6153 | 186.6153 | 2052.7678 | 1710.6398
60-235-465 | TA CV216GG регулирующий двухходовой клапан DN65 Kvs63 30mm PN16 чугун | 515.2863 | 515.2863 | 5668.1496 | 4723.458
60-235-491 | TA CV216GG регулирующий двухходовой клапан DN125 Kvs250 PN16 чугун | 2071.7979 | 2071.7979 | 22789.7768 | 18991.4807
60-235-515 | TA CV216GG регулирующий двухходовой клапан DN15 Kvs4 PN16 чугун | 186.6153 | 186.6153 | 2052.7678 | 1710.6398
60-236-191 | TA CV216 регулирующий двухходовой клапан DN125 Kvs125 PN16 200°C для MC | 4119.165 | 4119.165 | 45310.8149 | 37759.0124
60-236-192 | TA CV216 регулирующий двухходовой клапан DN150 Kvs200 PN16 200°C для MC | 5491.0706 | 5491.0706 | 60401.7769 | 50334.8141
60-236-193 | TA CV216 регулирующий двухходовой клапан DN200 Kvs315 PN16 200°C для MC | 10816.452 | 10816.452 | 118980.972 | 99150.81
60-236-194 | TA CV216 регулирующий двухходовой клапан DN250 Kvs400 PN16 200°C для MC | 13870.8469 | 13870.8469 | 152579.3159 | 127149.4299
60-236-195 | TA CV216 регулирующий двухходовой клапан DN300 Kvs630 PN16 200°C для MC | 19196.2283 | 19196.2283 | 211158.511 | 175965.4258
60-236-291 | TA CV216 регулирующий двухходовой клапан DN125 Kvs160 PN16 200°C для MC | 3853.4066 | 3853.4066 | 42387.4724 | 35322.8937
60-236-292 | TA CV216 регулирующий двухходовой клапан DN150 Kvs250 PN16 200°C для MC | 5225.3087 | 5225.3087 | 57478.3954 | 47898.6628
60-236-293 | TA CV216 регулирующий двухходовой клапан DN200 Kvs400 PN16 200°C для MC | 10523.0663 | 10523.0663 | 115753.7294 | 96461.4412
60-236-294 | TA CV216 регулирующий двухходовой клапан DN250 Kvs500 PN16 200°C для MC | 13870.8469 | 13870.8469 | 152579.3159 | 127149.4299
60-236-295 | TA CV216 регулирующий двухходовой клапан DN300 Kvs800 PN16 200°C для MC | 19196.2283 | 19196.2283 | 211158.511 | 175965.4258
60-236-391 | TA CV216 регулирующий двухходовой клапан DN125 Kvs200 PN16 200°C для MC | 4119.165 | 4119.165 | 45310.8149 | 37759.0124
60-236-392 | TA CV216 регулирующий двухходовой клапан DN150 Kvs315 PN16 200°C для MC | 5491.0706 | 5491.0706 | 60401.7769 | 50334.8141
60-236-393 | TA CV216 регулирующий двухходовой клапан DN200 Kvs500 PN16 200°C для MC | 10816.452 | 10816.452 | 118980.972 | 99150.81
60-236-394 | TA CV216 регулирующий двухходовой клапан DN250 Kvs630 PN16 200°C для MC | 13870.8469 | 13870.8469 | 152579.3159 | 127149.4299
60-236-395 | TA CV216 регулирующий двухходовой клапан DN300 Kvs1000 PN16 200°C для MC | 19196.2283 | 19196.2283 | 211158.511 | 175965.4258
60-236-491 | TA CV216 регулирующий двухходовой клапан DN125 Kvs250 PN16 200°C для MC | 3853.4066 | 3853.4066 | 42387.4724 | 35322.8937
60-236-492 | TA CV216 регулирующий двухходовой клапан DN150 Kvs400 PN16 200°C для MC | 5225.3087 | 5225.3087 | 57478.3954 | 47898.6628
60-236-493 | TA CV216 регулирующий двухходовой клапан DN200 Kvs630 PN16 200°C для MC | 10523.0663 | 10523.0663 | 115753.7294 | 96461.4412
60-236-494 | TA CV216 регулирующий двухходовой клапан DN250 Kvs800 PN16 200°C для MC | 13870.8469 | 13870.8469 | 152579.3159 | 127149.4299
60-236-495 | TA CV216 регулирующий двухходовой клапан DN300 Kvs1250 PN16 200°C для MC | 19196.2283 | 19196.2283 | 211158.511 | 175965.4258
60-236-591 | TA CV216 регулирующий двухходовой клапан DN125 Kvs125 PN16 200°C для M300 | 4885.3578 | 4885.3578 | 53738.9354 | 44782.4462
60-236-592 | TA CV216 регулирующий двухходовой клапан DN150 Kvs200 PN16 200°C для M300 | 6257.2209 | 6257.2209 | 68829.4296 | 57357.858
60-236-593 | TA CV216 регулирующий двухходовой клапан DN200 Kvs315 PN16 200°C для M300 | 11582.6129 | 11582.6129 | 127408.7416 | 106173.9513
60-236-594 | TA CV216 регулирующий двухходовой клапан DN250 Kvs500 PN16 200°C для M300 | 14637.0397 | 14637.0397 | 161007.4364 | 134172.8636
60-236-595 | TA CV216 регулирующий двухходовой клапан DN300 Kvs800 PN16 200°C для M300 | 19964.1575 | 19964.1575 | 219605.7324 | 183004.777
60-236-691 | TA CV216 регулирующий двухходовой клапан DN125 Kvs160 PN16 200°C для M300 | 4619.5994 | 4619.5994 | 50815.5929 | 42346.3274
60-236-692 | TA CV216 регулирующий двухходовой клапан DN150 Kvs250 PN16 200°C для M300 | 5991.505 | 5991.505 | 65906.5549 | 54922.129
60-236-693 | TA CV216 регулирующий двухходовой клапан DN200 Kvs400 PN16 200°C для M300 | 11289.2626 | 11289.2626 | 124181.8888 | 103484.9074
60-236-694 | TA CV216 регулирующий двухходовой клапан DN250 Kvs630 PN16 200°C для M300 | 14637.0397 | 14637.0397 | 161007.4364 | 134172.8636
60-236-695 | TA CV216 регулирующий двухходовой клапан DN300 Kvs1000 PN16 200°C для M300 | 19964.1575 | 19964.1575 | 219605.7324 | 183004.777
60-236-791 | TA CV216 регулирующий двухходовой клапан DN125 Kvs200 PN16 200°C для M300 | 4885.3578 | 4885.3578 | 53738.9354 | 44782.4462
60-236-792 | TA CV216 регулирующий двухходовой клапан DN150 Kvs315 PN16 200°C для M300 | 6257.2209 | 6257.2209 | 68829.4296 | 57357.858
60-236-793 | TA CV216 регулирующий двухходовой клапан DN200 Kvs500 PN16 200°C для M300 | 11582.6129 | 11582.6129 | 127408.7416 | 106173.9513
60-236-794 | TA CV216 регулирующий двухходовой клапан DN250 Kvs800 PN16 200°C для M300 | 14637.0397 | 14637.0397 | 161007.4364 | 134172.8636
60-236-795 | TA CV216 регулирующий двухходовой клапан DN300 Kvs1250 PN16 200°C для M300 | 19964.1575 | 19964.1575 | 219605.7324 | 183004.777
60-236-891 | TA CV216 регулирующий двухходовой клапан DN125 Kvs250 PN16 200°C для M300 | 4619.5994 | 4619.5994 | 50815.5929 | 42346.3274
60-236-892 | TA CV216 регулирующий двухходовой клапан DN150 Kvs400 PN16 200°C для M300 | 5991.505 | 5991.505 | 65906.5549 | 54922.129
60-236-893 | TA CV216 регулирующий двухходовой клапан DN200 Kvs630 PN16 200°C для M300 | 11289.2626 | 11289.2626 | 124181.8888 | 103484.9074
60-236-894 | TA CV216 регулирующий двухходовой клапан DN250 Kvs1000 PN16 200°C для M300 | 14637.0397 | 14637.0397 | 161007.4364 | 134172.8636
60-236-895 | TA CV216 регулирующий двухходовой клапан DN300 Kvs1600 PN16 200°C для M300 | 19964.1575 | 19964.1575 | 219605.7324 | 183004.777
60-246-115 | TA CV225 регулирующий двухходовой клапан DN15 Kvs0,16 PN16-40 GGG-40.3 | 980.166 | 980.166 | 10781.8258 | 8984.8548
60-246-120 | TA CV225 регулирующий двухходовой клапан DN20 Kvs2,5 PN16-40 GGG-40.3 | 1099.2546 | 1099.2546 | 12091.8004 | 10076.5003
60-246-125 | TA CV225 регулирующий двухходовой клапан DN25 Kvs5 PN16-40 GGG-40.3 | 1157.9289 | 1157.9289 | 12737.2177 | 10614.3481
60-246-132 | TA CV225 регулирующий двухходовой клапан DN32 Kvs8 PN16-40 GGG-40.3 | 1214.8774 | 1214.8774 | 13363.651 | 11136.3758
60-246-140 | TA CV225 регулирующий двухходовой клапан DN40 Kvs12,5 PN16-40 GGG-40.3 | 1266.6271 | 1266.6271 | 13932.8984 | 11610.7487
60-246-150 | TA CV225 регулирующий двухходовой клапан DN50 Kvs20 PN16-40 GGG-40.3 | 1316.6865 | 1316.6865 | 14483.5516 | 12069.6264
60-246-165 | TA CV225 регулирующий двухходовой клапан DN65 Kvs31,5 PN25-40 GGG-40.3 | 2101.8527 | 2101.8527 | 23120.3793 | 19266.9827
60-246-180 | TA CV225 регулирующий двухходовой клапан DN80 Kvs50 PN16-40 GGG-40.3 | 2597.1273 | 2597.1273 | 28568.4001 | 23807.0001
60-246-190 | TA CV225 регулирующий двухходовой клапан DN100 Kvs80 PN25-40 GGG-40.3 | 3306.3787 | 3306.3787 | 36370.1652 | 30308.471
60-246-191 | TA CV225 регулирующий двухходовой клапан DN125 Kvs125 PN25-40 GGG-40.3 для MC | 4486.7007 | 4486.7007 | 49353.7072 | 41128.0894
60-246-192 | TA CV225 регулирующий двухходовой клапан DN150 Kvs200 PN25 GGG-40.3 для MC | 5972.4962 | 5972.4962 | 65697.4579 | 54747.8816
60-246-193 | TA CV225 регулирующий двухходовой клапан DN200 Kvs315 PN16 GGG-40.3 для MC | 11332.3939 | 11332.3939 | 124656.3331 | 103880.2776
60-246-194 | TA CV225 регулирующий двухходовой клапан DN250 Kvs400 PN16 GGG-40.3 для MC | 16937.3544 | 16937.3544 | 186310.8987 | 155259.0823
60-246-215 | TA CV225 регулирующий двухходовой клапан DN15 Kvs0,25 PN16-40 GGG-40.3 | 980.166 | 980.166 | 10781.8258 | 8984.8548
60-246-220 | TA CV225 регулирующий двухходовой клапан DN20 Kvs4 PN16-40 GGG-40.3 | 942.2263 | 942.2263 | 10364.4894 | 8637.0745
60-246-232 | TA CV225 регулирующий двухходовой клапан DN32 Kvs10 PN16-40 GGG-40.3 | 1000.8652 | 1000.8652 | 11009.5169 | 9174.5974
60-246-236 | TA CV225 регулирующий двухходовой клапан DN25 Kvs6,3 PN16-40 GGG-40.3 | 1045.7329 | 1045.7329 | 11503.0622 | 9585.8852
60-246-240 | TA CV225 регулирующий двухходовой клапан DN40 Kvs16 PN16-40 GGG-40.3 | 1087.1738 | 1087.1738 | 11958.9123 | 9965.7602
60-246-250 | TA CV225 регулирующий двухходовой клапан DN50 Kvs25 PN16-40 GGG-40.3 | 1123.416 | 1123.416 | 12357.5765 | 10297.9804
60-246-265 | TA CV225 регулирующий двухходовой клапан DN65 Kvs40 PN25-40 GGG-40.3 | 1882.6878 | 1882.6878 | 20709.566 | 17257.9717
60-246-280 | TA CV225 регулирующий двухходовой клапан DN80 Kvs63 PN16-40 GGG-40.3 | 2357.2632 | 2357.2632 | 25929.8957 | 21608.2464
60-246-290 | TA CV225 регулирующий двухходовой клапан DN100 Kvs100 PN25-40 GGG-40.3 | 3066.5111 | 3066.5111 | 33731.6218 | 28109.6848
60-246-291 | TA CV225 регулирующий двухходовой клапан DN125 Kvs160 PN25-40 GGG-40.3 для MC | 4220.9777 | 4220.9777 | 46430.7545 | 38692.2954
60-246-292 | TA CV225 регулирующий двухходовой клапан DN150 Kvs250 PN25 GGG-40.3 для MC | 5706.7697 | 5706.7697 | 62774.4662 | 52312.0552
60-246-293 | TA CV225 регулирующий двухходовой клапан DN200 Kvs400 PN16 GGG-40.3 для MC | 11039.0437 | 11039.0437 | 121429.4804 | 101191.2336
60-246-294 | TA CV225 регулирующий двухходовой клапан DN250 Kvs500 PN16 GGG-40.3 для MC | 16937.3544 | 16937.3544 | 186310.8987 | 155259.0823
60-246-315 | TA CV225 регулирующий двухходовой клапан DN15 Kvs0,4 PN16-40 GGG-40.3 | 980.166 | 980.166 | 10781.8258 | 8984.8548
60-246-320 | TA CV225 регулирующий двухходовой клапан DN20 Kvs5 PN16-40 GGG-40.3 | 1099.2546 | 1099.2546 | 12091.8004 | 10076.5003
60-246-332 | TA CV225 регулирующий двухходовой клапан DN32 Kvs12,5 PN16-40 GGG-40.3 | 1157.9289 | 1157.9289 | 12737.2177 | 10614.3481
60-246-335 | TA CV225 регулирующий двухходовой клапан DN25 Kvs8 PN16-40 GGG-40.3 | 1214.8774 | 1214.8774 | 13363.651 | 11136.3758
60-246-340 | TA CV225 регулирующий двухходовой клапан DN40 Kvs20 PN16-40 GGG-40.3 | 1266.6271 | 1266.6271 | 13932.8984 | 11610.7487
60-246-350 | TA CV225 регулирующий двухходовой клапан DN50 Kvs31,5 PN16-40 GGG-40.3 | 1316.6865 | 1316.6865 | 14483.5516 | 12069.6264
60-246-365 | TA CV225 регулирующий двухходовой клапан DN65 Kvs31,5 PN25-40 GGG-40.3 | 2101.8527 | 2101.8527 | 23120.3793 | 19266.9827
60-246-380 | TA CV225 регулирующий двухходовой клапан DN80 Kvs80 PN16-40 GGG-40.3 | 2597.1273 | 2597.1273 | 28568.4001 | 23807.0001
60-246-390 | TA CV225 регулирующий двухходовой клапан DN100 Kvs125 PN25-40 GGG-40.3 | 3306.3787 | 3306.3787 | 36370.1652 | 30308.471
60-246-391 | TA CV225 регулирующий двухходовой клапан DN125 Kvs200 PN25-40 GGG-40.3 для MC | 4486.7007 | 4486.7007 | 49353.7072 | 41128.0894
60-246-392 | TA CV225 регулирующий двухходовой клапан DN150 Kvs315 PN25 GGG-40.3 для MC | 5972.4962 | 5972.4962 | 65697.4579 | 54747.8816
60-246-393 | TA CV225 регулирующий двухходовой клапан DN200 Kvs500 PN16 GGG-40.3 для MC | 11332.3939 | 11332.3939 | 124656.3331 | 103880.2776
60-246-394 | TA CV225 регулирующий двухходовой клапан DN250 Kvs630 PN16 GGG-40.3 для MC | 16937.3544 | 16937.3544 | 186310.8987 | 155259.0823
60-246-415 | TA CV225 регулирующий двухходовой клапан DN15 Kvs0,63 PN16-40 GGG-40.3 | 980.166 | 980.166 | 10781.8258 | 8984.8548
60-246-420 | TA CV225 регулирующий двухходовой клапан DN20 Kvs6,3 PN16-40 GGG-40.3 | 942.2263 | 942.2263 | 10364.4894 | 8637.0745
60-246-425 | TA CV225 регулирующий двухходовой клапан DN25 Kvs10 PN16-40 GGG-40.3 | 1000.8652 | 1000.8652 | 11009.5169 | 9174.5974
60-246-432 | TA CV225 регулирующий двухходовой клапан DN32 Kvs16 PN16-40 GGG-40.3 | 1045.7329 | 1045.7329 | 11503.0622 | 9585.8852
60-246-440 | TA CV225 регулирующий двухходовой клапан DN40 Kvs25 PN16-40 GGG-40.3 | 1087.1738 | 1087.1738 | 11958.9123 | 9965.7602
60-246-450 | TA CV225 регулирующий двухходовой клапан DN50 Kvs50 PN16-40 GGG-40.3 | 1123.416 | 1123.416 | 12357.5765 | 10297.9804
60-246-465 | TA CV225 регулирующий двухходовой клапан DN65 Kvs40 PN25-40 GGG-40.3 | 1882.6878 | 1882.6878 | 20709.566 | 17257.9717
60-246-480 | TA CV225 регулирующий двухходовой клапан DN80 Kvs100 PN16-40 GGG-40.3 | 2357.2632 | 2357.2632 | 25929.8957 | 21608.2464
60-246-490 | TA CV225 регулирующий двухходовой клапан DN100 Kvs160 PN25-40 GGG-40.3 | 3066.5111 | 3066.5111 | 33731.6218 | 28109.6848
60-246-491 | TA CV225 регулирующий двухходовой клапан DN125 Kvs250 PN25-40 GGG-40.3 для MC | 4220.9777 | 4220.9777 | 46430.7545 | 38692.2954
60-246-492 | TA CV225 регулирующий двухходовой клапан DN150 Kvs400 PN25 GGG-40.3 для MC | 5706.7697 | 5706.7697 | 62774.4662 | 52312.0552
60-246-493 | TA CV225 регулирующий двухходовой клапан DN200 Kvs630 PN16 GGG-40.3 для MC | 11039.0437 | 11039.0437 | 121429.4804 | 101191.2336
60-246-494 | TA CV225 регулирующий двухходовой клапан DN250 Kvs800 PN16 GGG-40.3 для MC | 16937.3544 | 16937.3544 | 186310.8987 | 155259.0823
60-246-515 | TA CV225 регулирующий двухходовой клапан DN15 Kvs1 PN16-40 GGG-40.3 | 980.166 | 980.166 | 10781.8258 | 8984.8548
60-246-565 | TA CV225 регулирующий двухходовой клапан DN65 Kvs31,5 PN16 GGG-40.3 | 2101.8527 | 2101.8527 | 23120.3793 | 19266.9827
60-246-590 | TA CV225 регулирующий двухходовой клапан DN100 Kvs80 PN16 GGG-40.3 | 3306.3787 | 3306.3787 | 36370.1652 | 30308.471
60-246-591 | TA CV225 регулирующий двухходовой клапан DN125 Kvs125 PN25-40 GGG-40.3 для M300 | 5251.203 | 5251.203 | 57763.2335 | 48136.0279
60-246-592 | TA CV225 регулирующий двухходовой клапан DN150 Kvs200 PN25 GGG-40.3 для M300 | 6735.2657 | 6735.2657 | 74087.9222 | 61739.9352
60-246-593 | TA CV225 регулирующий двухходовой клапан DN200 Kvs315 PN16 GGG-40.3 для M300 | 12095.1634 | 12095.1634 | 133046.7974 | 110872.3312
60-246-594 | TA CV225 регулирующий двухходовой клапан DN250 Kvs500 PN16 GGG-40.3 для M300 | 17701.8178 | 17701.8178 | 194719.9962 | 162266.6635
60-246-615 | TA CV225 регулирующий двухходовой клапан DN15 Kvs1,25 PN16-40 GGG-40.3 | 980.166 | 980.166 | 10781.8258 | 8984.8548
60-246-665 | TA CV225 регулирующий двухходовой клапан DN65 Kvs40 PN16 GGG-40.3 | 1882.6878 | 1882.6878 | 20709.566 | 17257.9717
60-246-690 | TA CV225 регулирующий двухходовой клапан DN100 Kvs100 PN16 GGG-40.3 | 3066.5111 | 3066.5111 | 33731.6218 | 28109.6848
60-246-691 | TA CV225 регулирующий двухходовой клапан DN125 Kvs160 PN25-40 GGG-40.3 для M300 | 4985.4411 | 4985.4411 | 54839.852 | 45699.8767
60-246-692 | TA CV225 регулирующий двухходовой клапан DN150 Kvs250 PN25 GGG-40.3 для M300 | 6469.5037 | 6469.5037 | 71164.5407 | 59303.7839
60-246-693 | TA CV225 регулирующий двухходовой клапан DN200 Kvs400 PN16 GGG-40.3 для M300 | 11801.7742 | 11801.7742 | 129819.5159 | 108182.9299
60-246-694 | TA CV225 регулирующий двухходовой клапан DN250 Kvs630 PN16 GGG-40.3 для M300 | 17701.8178 | 17701.8178 | 194719.9962 | 162266.6635
60-246-715 | TA CV225 регулирующий двухходовой клапан DN15 Kvs1,6 PN16-40 GGG-40.3 | 980.166 | 980.166 | 10781.8258 | 8984.8548
60-246-765 | TA CV225 регулирующий двухходовой клапан DN65 Kvs31,5 PN16 GGG-40.3 | 2101.8527 | 2101.8527 | 23120.3793 | 19266.9827
60-246-790 | TA CV225 регулирующий двухходовой клапан DN100 Kvs125 PN16 GGG-40.3 | 3306.3787 | 3306.3787 | 36370.1652 | 30308.471
60-246-791 | TA CV225 регулирующий двухходовой клапан DN125 Kvs200 PN25-40 GGG-40.3 для M300 | 5251.203 | 5251.203 | 57763.2335 | 48136.0279
60-246-792 | TA CV225 регулирующий двухходовой клапан DN150 Kvs315 PN25 GGG-40.3 для M300 | 6735.2657 | 6735.2657 | 74087.9222 | 61739.9352
60-246-793 | TA CV225 регулирующий двухходовой клапан DN200 Kvs500 PN16 GGG-40.3 для M300 | 12095.1634 | 12095.1634 | 133046.7974 | 110872.3312
60-246-794 | TA CV225 регулирующий двухходовой клапан DN250 Kvs800 PN16 GGG-40.3 для M300 | 17701.8178 | 17701.8178 | 194719.9962 | 162266.6635
60-246-815 | TA CV225 регулирующий двухходовой клапан DN15 Kvs2,5 PN16-40 GGG-40.3 | 980.166 | 980.166 | 10781.8258 | 8984.8548
60-246-865 | TA CV225 регулирующий двухходовой клапан DN65 Kvs40 PN16 GGG-40.3 | 1882.6878 | 1882.6878 | 20709.566 | 17257.9717
60-246-890 | TA CV225 регулирующий двухходовой клапан DN100 Kvs160 PN16 GGG-40.3 | 3066.5111 | 3066.5111 | 33731.6218 | 28109.6848
60-246-891 | TA CV225 регулирующий двухходовой клапан DN125 Kvs250 PN25-40 GGG-40.3 для M300 | 4985.4411 | 4985.4411 | 54839.852 | 45699.8767
60-246-892 | TA CV225 регулирующий двухходовой клапан DN150 Kvs400 PN25 GGG-40.3 для M300 | 6469.5037 | 6469.5037 | 71164.5407 | 59303.7839
60-246-893 | TA CV225 регулирующий двухходовой клапан DN200 Kvs630 PN16 GGG-40.3 для M300 | 11801.7742 | 11801.7742 | 129819.5159 | 108182.9299
60-246-894 | TA CV225 регулирующий двухходовой клапан DN250 Kvs1000 PN16 GGG-40.3 для M300 | 17701.8178 | 17701.8178 | 194719.9962 | 162266.6635
60-246-915 | TA CV225 регулирующий двухходовой клапан DN15 Kvs4 PN16-40 GGG-40.3 | 855.9247 | 855.9247 | 9415.172 | 7845.9767
60-258-115 | TA CV240S регулирующий двухходовой клапан DN15 Kvs0,16 PN40 GS-C25N | 1040.5732 | 1040.5732 | 11446.3051 | 9538.5876
60-258-120 | TA CV240S регулирующий двухходовой клапан DN20 Kvs2,5 PN40 GS-C25N | 1176.9023 | 1176.9023 | 12945.9248 | 10788.2707
60-258-125 | TA CV240S регулирующий двухходовой клапан DN25 Kvs5 PN40 GS-C25N | 1270.0929 | 1270.0929 | 13971.0224 | 11642.5186
60-258-132 | TA CV240S регулирующий двухходовой клапан DN32 Kvs8 PN40 GS-C25N | 1556.5541 | 1556.5541 | 17122.095 | 14268.4125
60-258-140 | TA CV240S регулирующий двухходовой клапан DN40 Kvs12,5 PN40 GS-C25N | 1687.6844 | 1687.6844 | 18564.5289 | 15470.4407
60-258-150 | TA CV240S регулирующий двухходовой клапан DN50 Kvs20 PN40 GS-C25N | 1822.316 | 1822.316 | 20045.4765 | 16704.5638
60-258-165 | TA CV240S регулирующий двухходовой клапан DN65 Kvs31,5 PN40 GS-C25N | 2617.8265 | 2617.8265 | 28796.0913 | 23996.7427
60-258-180 | TA CV240S регулирующий двухходовой клапан DN80 Kvs50 PN40 GS-C25N | 3418.5356 | 3418.5356 | 37603.8919 | 31336.5766
60-258-190 | TA CV240S регулирующий двухходовой клапан DN100 Kvs80 PN40 GS-C25N | 4548.8408 | 4548.8408 | 50037.2485 | 41697.7071
60-258-191 | TA CV240S регулирующий двухходовой клапан DN125 Kvs125 PN40 GS-C25N для MC | 6226.1738 | 6226.1738 | 68487.9123 | 57073.2603
60-258-192 | TA CV240S регулирующий двухходовой клапан DN150 Kvs200 PN40 GS-C25N для MC | 8547.1878 | 8547.1878 | 94019.0659 | 78349.2215
60-258-193 | TA CV240S регулирующий двухходовой клапан DN200 Kvs315 PN40 GS-C25N для MC | 14214.2494 | 14214.2494 | 156356.7439 | 130297.2866
60-258-194 | TA CV240S регулирующий двухходовой клапан DN250 Kvs400 PN40 GS-C25N для MC | 22666.5562 | 22666.5562 | 249332.1181 | 207776.7651
60-258-195 | TA CV240S регулирующий двухходовой клапан DN300 Kvs630 PN40 GS-C25N для MC | 29137.7503 | 29137.7503 | 320515.2529 | 267096.0441
60-258-215 | TA CV240S регулирующий двухходовой клапан DN15 Kvs0,25 PN40 GS-C25N | 1040.5732 | 1040.5732 | 11446.3051 | 9538.5876
60-258-220 | TA CV240S регулирующий двухходовой клапан DN20 Kvs4 PN40 GS-C25N | 1019.874 | 1019.874 | 11218.6139 | 9348.8449
60-258-225 | TA CV240S регулирующий двухходовой клапан DN25 Kvs6,3 PN40 GS-C25N | 1113.0647 | 1113.0647 | 12243.7114 | 10203.0928
60-258-232 | TA CV240S регулирующий двухходовой клапан DN32 Kvs10 PN40 GS-C25N | 1387.4451 | 1387.4451 | 15261.896 | 12718.2467
60-258-240 | TA CV240S регулирующий двухходовой клапан DN40 Kvs16 PN40 GS-C25N | 1508.2276 | 1508.2276 | 16590.5038 | 13825.4198
60-258-250 | TA CV240S регулирующий двухходовой клапан DN50 Kvs25 PN40 GS-C25N | 1629.0031 | 1629.0031 | 17919.0336 | 14932.528
60-258-265 | TA CV240S регулирующий двухходовой клапан DN65 Kvs40 PN40 GS-C25N | 2398.6616 | 2398.6616 | 26385.278 | 21987.7317
60-258-280 | TA CV240S регулирующий двухходовой клапан DN80 Kvs63 PN40 GS-C25N | 3178.6716 | 3178.6716 | 34965.3875 | 29137.8229
60-258-290 | TA CV240S регулирующий двухходовой клапан DN100 Kvs100 PN40 GS-C25N | 4308.9732 | 4308.9732 | 47398.7051 | 39498.9209
60-258-291 | TA CV240S регулирующий двухходовой клапан DN125 Kvs160 PN40 GS-C25N для MC | 5960.4119 | 5960.4119 | 65564.5308 | 54637.109
60-258-292 | TA CV240S регулирующий двухходовой клапан DN150 Kvs250 PN40 GS-C25N для MC | 8281.4259 | 8281.4259 | 91095.6844 | 75913.0703
60-258-293 | TA CV240S регулирующий двухходовой клапан DN200 Kvs400 PN40 GS-C25N для MC | 14214.2494 | 14214.2494 | 156356.7439 | 130297.2866
60-258-294 | TA CV240S регулирующий двухходовой клапан DN250 Kvs500 PN40 GS-C25N для MC | 22666.5562 | 22666.5562 | 249332.1181 | 207776.7651
60-258-295 | TA CV240S регулирующий двухходовой клапан DN300 Kvs800 PN40 GS-C25N для MC | 29137.7503 | 29137.7503 | 320515.2529 | 267096.0441
60-258-315 | TA CV240S регулирующий двухходовой клапан DN15 Kvs0,4 PN40 GS-C25N | 1040.5732 | 1040.5732 | 11446.3051 | 9538.5876
60-258-320 | TA CV240S регулирующий двухходовой клапан DN20 Kvs5 PN40 GS-C25N | 1176.9023 | 1176.9023 | 12945.9248 | 10788.2707
60-258-325 | TA CV240S регулирующий двухходовой клапан DN25 Kvs8 PN40 GS-C25N | 1270.0929 | 1270.0929 | 13971.0224 | 11642.5186
60-258-332 | TA CV240S регулирующий двухходовой клапан DN32 Kvs12,5 PN40 GS-C25N | 1556.5541 | 1556.5541 | 17122.095 | 14268.4125
60-258-340 | TA CV240S регулирующий двухходовой клапан DN40 Kvs20 PN40 GS-C25N | 1687.6844 | 1687.6844 | 18564.5289 | 15470.4407
60-258-350 | TA CV240S регулирующий двухходовой клапан DN50 Kvs31,5 PN40 GS-C25N | 1822.316 | 1822.316 | 20045.4765 | 16704.5638
60-258-365 | TA CV240S регулирующий двухходовой клапан DN65 Kvs50 PN40 GS-C25N | 2617.8265 | 2617.8265 | 28796.0913 | 23996.7427
60-258-380 | TA CV240S регулирующий двухходовой клапан DN80 Kvs80 PN40 GS-C25N | 3418.5356 | 3418.5356 | 37603.8919 | 31336.5766
60-258-390 | TA CV240S регулирующий двухходовой клапан DN100 Kvs125 PN40 GS-C25N | 4548.8408 | 4548.8408 | 50037.2485 | 41697.7071
60-258-391 | TA CV240S регулирующий двухходовой клапан DN125 Kvs200 PN40 GS-C25N для MC | 6226.1738 | 6226.1738 | 68487.9123 | 57073.2603
60-258-392 | TA CV240S регулирующий двухходовой клапан DN150 Kvs315 PN40 GS-C25N для MC | 8547.1878 | 8547.1878 | 94019.0659 | 78349.2215
60-258-393 | TA CV240S регулирующий двухходовой клапан DN200 Kvs500 PN40 GS-C25N для MC | 14214.2494 | 14214.2494 | 156356.7439 | 130297.2866
60-258-394 | TA CV240S регулирующий двухходовой клапан DN250 Kvs630 PN40 GS-C25N для MC | 22666.5562 | 22666.5562 | 249332.1181 | 207776.7651
60-258-395 | TA CV240S регулирующий двухходовой клапан DN300 Kvs1000 PN40 GS-C25N для MC | 29137.7503 | 29137.7503 | 320515.2529 | 267096.0441
60-258-415 | TA CV240S регулирующий двухходовой клапан DN15 Kvs0,63 PN40 GS-C25N | 1040.5732 | 1040.5732 | 11446.3051 | 9538.5876
60-258-420 | TA CV240S регулирующий двухходовой клапан DN20 Kvs6,3 PN40 GS-C25N | 1019.874 | 1019.874 | 11218.6139 | 9348.8449
60-258-425 | TA CV240S регулирующий двухходовой клапан DN25 Kvs10 PN40 GS-C25N | 1113.0647 | 1113.0647 | 12243.7114 | 10203.0928
60-258-432 | TA CV240S регулирующий двухходовой клапан DN32 Kvs16 PN40 GS-C25N | 1387.4451 | 1387.4451 | 15261.896 | 12718.2467
60-258-440 | TA CV240S регулирующий двухходовой клапан DN40 Kvs25 PN40 GS-C25N | 1508.2276 | 1508.2276 | 16590.5038 | 13825.4198
60-258-450 | TA CV240S регулирующий двухходовой клапан DN50 Kvs40 PN40 GS-C25N | 1629.0031 | 1629.0031 | 17919.0336 | 14932.528
60-258-465 | TA CV240S регулирующий двухходовой клапан DN65 Kvs63 PN40 GS-C25N | 2398.6616 | 2398.6616 | 26385.278 | 21987.7317
60-258-480 | TA CV240S регулирующий двухходовой клапан DN80 Kvs100 PN40 GS-C25N | 3178.6716 | 3178.6716 | 34965.3875 | 29137.8229
60-258-490 | TA CV240S регулирующий двухходовой клапан DN100 Kvs160 PN40 GS-C25N | 4308.9732 | 4308.9732 | 47398.7051 | 39498.9209
60-258-491 | TA CV240S регулирующий двухходовой клапан DN125 Kvs250 PN40 GS-C25N для MC | 5960.4119 | 5960.4119 | 65564.5308 | 54637.109
60-258-492 | TA CV240S регулирующий двухходовой клапан DN150 Kvs400 PN40 GS-C25N для MC | 8281.4259 | 8281.4259 | 91095.6844 | 75913.0703
60-258-493 | TA CV240S регулирующий двухходовой клапан DN200 Kvs630 PN40 GS-C25N для MC | 14214.2494 | 14214.2494 | 156356.7439 | 130297.2866
60-258-494 | TA CV240S регулирующий двухходовой клапан DN250 Kvs800 PN40 GS-C25N для MC | 22666.5562 | 22666.5562 | 249332.1181 | 207776.7651
60-258-495 | TA CV240S регулирующий двухходовой клапан DN300 Kvs1250 PN40 GS-C25N для MC | 29137.7503 | 29137.7503 | 320515.2529 | 267096.0441
60-258-515 | TA CV240S регулирующий двухходовой клапан DN15 Kvs1 PN40 GS-C25N | 1040.5732 | 1040.5732 | 11446.3051 | 9538.5876
60-258-591 | TA CV240S регулирующий двухходовой клапан DN125 Kvs125 PN40 GS-C25N для M300 | 6726.6047 | 6726.6047 | 73992.6513 | 61660.5428
60-258-592 | TA CV240S регулирующий двухходовой клапан DN150 Kvs200 PN40 GS-C25N для M300 | 9044.1953 | 9044.1953 | 99486.1487 | 82905.1239
60-258-593 | TA CV240S регулирующий двухходовой клапан DN200 Kvs315 PN40 GS-C25N для M300 | 14978.7164 | 14978.7164 | 164765.8804 | 137304.9003
60-258-594 | TA CV240S регулирующий двухходовой клапан DN250 Kvs500 PN40 GS-C25N для M300 | 23431.0161 | 23431.0161 | 257741.1766 | 214784.3138
60-258-595 | TA CV240S регулирующий двухходовой клапан DN300 Kvs800 PN40 GS-C25N для M300 | 29902.2172 | 29902.2172 | 328924.3894 | 274103.6578
60-258-615 | TA CV240S регулирующий двухходовой клапан DN15 Kvs1,25 PN40 GS-C25N | 1040.5732 | 1040.5732 | 11446.3051 | 9538.5876
60-258-691 | TA CV240S регулирующий двухходовой клапан DN125 Kvs160 PN40 GS-C25N для M300 | 6726.6047 | 6726.6047 | 73992.6513 | 61660.5428
60-258-692 | TA CV240S регулирующий двухходовой клапан DN150 Kvs250 PN40 GS-C25N для M300 | 9044.1953 | 9044.1953 | 99486.1487 | 82905.1239
60-258-693 | TA CV240S регулирующий двухходовой клапан DN200 Kvs400 PN40 GS-C25N для M300 | 14978.7164 | 14978.7164 | 164765.8804 | 137304.9003
60-258-694 | TA CV240S регулирующий двухходовой клапан DN250 Kvs630 PN40 GS-C25N для M300 | 23431.0161 | 23431.0161 | 257741.1766 | 214784.3138
60-258-695 | TA CV240S регулирующий двухходовой клапан DN300 Kvs1000 PN40 GS-C25N для M300 | 29902.2172 | 29902.2172 | 328924.3894 | 274103.6578
60-258-715 | TA CV240S регулирующий двухходовой клапан DN15 Kvs1,6 PN40 GS-C25N | 1040.5732 | 1040.5732 | 11446.3051 | 9538.5876
60-258-791 | TA CV240S регулирующий двухходовой клапан DN125 Kvs200 PN40 GS-C25N для M300 | 6726.6047 | 6726.6047 | 73992.6513 | 61660.5428
60-258-792 | TA CV240S регулирующий двухходовой клапан DN150 Kvs315 PN40 GS-C25N для M300 | 9044.1953 | 9044.1953 | 99486.1487 | 82905.1239
60-258-793 | TA CV240S регулирующий двухходовой клапан DN200 Kvs500 PN40 GS-C25N для M300 | 14978.7164 | 14978.7164 | 164765.8804 | 137304.9003
60-258-794 | TA CV240S регулирующий двухходовой клапан DN250 Kvs800 PN40 GS-C25N для M300 | 23431.0161 | 23431.0161 | 257741.1766 | 214784.3138
60-258-795 | TA CV240S регулирующий двухходовой клапан DN300 Kvs1250 PN40 GS-C25N для M300 | 29902.2172 | 29902.2172 | 328924.3894 | 274103.6578
60-258-815 | TA CV240S регулирующий двухходовой клапан DN15 Kvs2,5 PN40 GS-C25N | 1040.5732 | 1040.5732 | 11446.3051 | 9538.5876
60-258-891 | TA CV240S регулирующий двухходовой клапан DN125 Kvs250 PN40 GS-C25N для M300 | 6726.6047 | 6726.6047 | 73992.6513 | 61660.5428
60-258-892 | TA CV240S регулирующий двухходовой клапан DN150 Kvs400 PN40 GS-C25N для M300 | 9044.1953 | 9044.1953 | 99486.1487 | 82905.1239
60-258-893 | TA CV240S регулирующий двухходовой клапан DN200 Kvs630 PN40 GS-C25N для M300 | 14978.7164 | 14978.7164 | 164765.8804 | 137304.9003
60-258-894 | TA CV240S регулирующий двухходовой клапан DN250 Kvs1000 PN40 GS-C25N для M300 | 23431.0161 | 23431.0161 | 257741.1766 | 214784.3138
60-258-895 | TA CV240S регулирующий двухходовой клапан DN300 Kvs1600 PN40 GS-C25N для M300 | 29902.2172 | 29902.2172 | 328924.3894 | 274103.6578
60-258-915 | TA CV240S регулирующий двухходовой клапан DN15 Kvs4 PN40 GS-C25N | 918.0648 | 918.0648 | 10098.7133 | 8415.5944
60-259-115 | TA CV240E регулирующий двухходовой клапан DN15 Kvs0,16 PN40 1.4408 | 1918.93 | 1918.93 | 21108.2302 | 17590.1918
60-259-120 | TA CV240E регулирующий двухходовой клапан DN20 Kvs2,5 PN40 1.4408 | 2153.6414 | 2153.6414 | 23690.0555 | 19741.7129
60-259-125 | TA CV240E регулирующий двухходовой клапан DN25 Kvs5 PN40 1.4408 | 2352.0645 | 2352.0645 | 25872.7098 | 21560.5915
60-259-132 | TA CV240E регулирующий двухходовой клапан DN32 Kvs8 PN40 1.4408 | 2831.7997 | 2831.7997 | 31149.7966 | 25958.1638
60-259-140 | TA CV240E регулирующий двухходовой клапан DN40 Kvs12,5 PN40 1.4408 | 2987.134 | 2987.134 | 32858.4743 | 27382.0619
60-259-150 | TA CV240E регулирующий двухходовой клапан DN50 Kvs20 PN40 1.4408 | 3285.6369 | 3285.6369 | 36142.0063 | 30118.3385
60-259-165 | TA CV240E регулирующий двухходовой клапан DN65 Kvs31,5 PN40 1.4408 | 4792.1671 | 4792.1671 | 52713.8379 | 43928.1982
60-259-180 | TA CV240E регулирующий двухходовой клапан DN80 Kvs50 PN40 1.4408 | 6774.9311 | 6774.9311 | 74524.2425 | 62103.5355
60-259-190 | TA CV240E регулирующий двухходовой клапан DN100 Kvs80 PN40 1.4408 | 9682.6846 | 9682.6846 | 106509.5304 | 88757.942
60-259-191 | TA CV240E регулирующий двухходовой клапан DN125 Kvs125 PN40 1.4408 для MC | 13341.0878 | 13341.0878 | 146751.9657 | 122293.3048
60-259-192 | TA CV240E регулирующий двухходовой клапан DN150 Kvs200 PN40 1.4408 для MC | 18416.2608 | 18416.2608 | 202578.8693 | 168815.7244
60-259-193 | TA CV240E регулирующий двухходовой клапан DN200 Kvs315 PN40 1.4408 для MC | 36392.4556 | 36392.4556 | 400317.0111 | 333597.5092
60-259-194 | TA CV240E регулирующий двухходовой клапан DN250 Kvs400 PN40 1.4408 для MC | 58223.7543 | 58223.7543 | 640461.2975 | 533717.7479
60-259-195 | TA CV240E регулирующий двухходовой клапан DN300 Kvs630 PN40 1.4408 для MC | 75827.2217 | 75827.2217 | 834099.439 | 695082.8659
60-259-215 | TA CV240E регулирующий двухходовой клапан DN15 Kvs0,25 PN40 1.4408 | 1918.93 | 1918.93 | 21108.2302 | 17590.1918
60-259-220 | TA CV240E регулирующий двухходовой клапан DN20 Kvs4 PN40 1.4408 | 1996.5777 | 1996.5777 | 21962.3547 | 18301.9622
60-259-232 | TA CV240E регулирующий двухходовой клапан DN32 Kvs10 PN40 1.4408 | 2662.6942 | 2662.6942 | 29289.6365 | 24408.0304
60-259-236 | TA CV240E регулирующий двухходовой клапан DN25 Kvs6,3 PN40 1.4408 | 2195.0433 | 2195.0433 | 24145.4768 | 20121.2306
60-259-240 | TA CV240E регулирующий двухходовой клапан DN40 Kvs16 PN40 1.4408 | 2807.6382 | 2807.6382 | 30884.0204 | 25736.6837
60-259-250 | TA CV240E регулирующий двухходовой клапан DN50 Kvs25 PN40 1.4408 | 3092.3665 | 3092.3665 | 34016.0311 | 28346.6926
60-259-265 | TA CV240E регулирующий двухходовой клапан DN65 Kvs40 PN40 1.4408 | 4573.0058 | 4573.0058 | 50303.0636 | 41919.2197
60-259-280 | TA CV240E регулирующий двухходовой клапан DN80 Kvs63 PN40 1.4408 | 6535.0671 | 6535.0671 | 71885.7381 | 59904.7818
60-259-290 | TA CV240E регулирующий двухходовой клапан DN100 Kvs100 PN40 1.4408 | 9442.8205 | 9442.8205 | 103871.026 | 86559.1883
60-259-291 | TA CV240E регулирующий двухходовой клапан DN125 Kvs160 PN40 1.4408 для MC | 13075.3294 | 13075.3294 | 143828.6232 | 119857.186
60-259-292 | TA CV240E регулирующий двухходовой клапан DN150 Kvs250 PN40 1.4408 для MC | 18150.4989 | 18150.4989 | 199655.4878 | 166379.5731
60-259-293 | TA CV240E регулирующий двухходовой клапан DN200 Kvs400 PN40 1.4408 для MC | 36099.0699 | 36099.0699 | 397089.7685 | 330908.1404
60-259-294 | TA CV240E регулирующий двухходовой клапан DN250 Kvs500 PN40 1.4408 для MC | 58223.7543 | 58223.7543 | 640461.2975 | 533717.7479
60-259-295 | TA CV240E регулирующий двухходовой клапан DN300 Kvs800 PN40 1.4408 для MC | 75827.2217 | 75827.2217 | 834099.439 | 695082.8659
60-259-315 | TA CV240E регулирующий двухходовой клапан DN15 Kvs0,4 PN40 1.4408 | 1918.93 | 1918.93 | 21108.2302 | 17590.1918
60-259-320 | TA CV240E регулирующий двухходовой клапан DN20 Kvs5 PN40 1.4408 | 2153.6414 | 2153.6414 | 23690.0555 | 19741.7129
60-259-332 | TA CV240E регулирующий двухходовой клапан DN32 Kvs12,5 PN40 1.4408 | 2831.7997 | 2831.7997 | 31149.7966 | 25958.1638
60-259-335 | TA CV240E регулирующий двухходовой клапан DN25 Kvs8 PN40 1.4408 | 2352.0645 | 2352.0645 | 25872.7098 | 21560.5915
60-259-340 | TA CV240E регулирующий двухходовой клапан DN40 Kvs20 PN40 1.4408 | 2987.134 | 2987.134 | 32858.4743 | 27382.0619
60-259-350 | TA CV240E регулирующий двухходовой клапан DN50 Kvs31,5 PN40 1.4408 | 3285.6369 | 3285.6369 | 36142.0063 | 30118.3385
60-259-365 | TA CV240E регулирующий двухходовой клапан DN65 Kvs50 PN40 1.4408 | 4792.1671 | 4792.1671 | 52713.8379 | 43928.1982
60-259-380 | TA CV240E регулирующий двухходовой клапан DN80 Kvs80 PN40 1.4408 | 6774.9311 | 6774.9311 | 74524.2425 | 62103.5355
60-259-390 | TA CV240E регулирующий двухходовой клапан DN100 Kvs125 PN40 1.4408 | 9682.6846 | 9682.6846 | 106509.5304 | 88757.942
60-259-391 | TA CV240E регулирующий двухходовой клапан DN125 Kvs200 PN40 1.4408 для MC | 13341.0878 | 13341.0878 | 146751.9657 | 122293.3048
60-259-392 | TA CV240E регулирующий двухходовой клапан DN150 Kvs315 PN40 1.4408 для MC | 18416.2608 | 18416.2608 | 202578.8693 | 168815.7244
60-259-393 | TA CV240E регулирующий двухходовой клапан DN200 Kvs500 PN40 1.4408 для MC | 36392.4556 | 36392.4556 | 400317.0111 | 333597.5092
60-259-394 | TA CV240E регулирующий двухходовой клапан DN250 Kvs630 PN40 1.4408 для MC | 58223.7543 | 58223.7543 | 640461.2975 | 533717.7479
60-259-395 | TA CV240E регулирующий двухходовой клапан DN300 Kvs1000 PN40 1.4408 для MC | 75827.2217 | 75827.2217 | 834099.439 | 695082.8659
60-259-415 | TA CV240E регулирующий двухходовой клапан DN15 Kvs0,63 PN40 1.4408 | 1918.93 | 1918.93 | 21108.2302 | 17590.1918
60-259-420 | TA CV240E регулирующий двухходовой клапан DN20 Kvs6,3 PN40 1.4408 | 1996.5777 | 1996.5777 | 21962.3547 | 18301.9622
60-259-425 | TA CV240E регулирующий двухходовой клапан DN25 Kvs10 PN40 1.4408 | 2195.0433 | 2195.0433 | 24145.4768 | 20121.2306
60-259-432 | TA CV240E регулирующий двухходовой клапан DN32 Kvs16 PN40 1.4408 | 2662.6942 | 2662.6942 | 29289.6365 | 24408.0304
60-259-440 | TA CV240E регулирующий двухходовой клапан DN40 Kvs25 PN40 1.4408 | 2807.6382 | 2807.6382 | 30884.0204 | 25736.6837
60-259-450 | TA CV240E регулирующий двухходовой клапан DN50 Kvs40 PN40 1.4408 | 3092.3665 | 3092.3665 | 34016.0311 | 28346.6926
60-259-465 | TA CV240E регулирующий двухходовой клапан DN65 Kvs63 PN40 1.4408 | 4573.0058 | 4573.0058 | 50303.0636 | 41919.2197
60-259-480 | TA CV240E регулирующий двухходовой клапан DN80 Kvs100 PN40 1.4408 | 6535.0671 | 6535.0671 | 71885.7381 | 59904.7818
60-259-490 | TA CV240E регулирующий двухходовой клапан DN100 Kvs160 PN40 1.4408 | 9442.8205 | 9442.8205 | 103871.026 | 86559.1883
60-259-491 | TA CV240E регулирующий двухходовой клапан DN125 Kvs250 PN40 1.4408 для MC | 13075.3294 | 13075.3294 | 143828.6232 | 119857.186
60-259-492 | TA CV240E регулирующий двухходовой клапан DN150 Kvs400 PN40 1.4408 для MC | 18150.4989 | 18150.4989 | 199655.4878 | 166379.5731
60-259-493 | TA CV240E регулирующий двухходовой клапан DN200 Kvs630 PN40 1.4408 для MC | 36099.0699 | 36099.0699 | 397089.7685 | 330908.1404
60-259-494 | TA CV240E регулирующий двухходовой клапан DN250 Kvs800 PN40 1.4408 для MC | 58223.7543 | 58223.7543 | 640461.2975 | 533717.7479
60-259-495 | TA CV240E регулирующий двухходовой клапан DN300 Kvs1250 PN40 1.4408 для MC | 75827.2217 | 75827.2217 | 834099.439 | 695082.8659
60-259-515 | TA CV240E регулирующий двухходовой клапан DN15 Kvs1 PN40 1.4408 | 1918.93 | 1918.93 | 21108.2302 | 17590.1918
60-259-591 | TA CV240E регулирующий двухходовой клапан DN125 Kvs125 PN40 1.4408 для M300 | 14105.5512 | 14105.5512 | 155161.0632 | 129300.886
60-259-592 | TA CV240E регулирующий двухходовой клапан DN150 Kvs200 PN40 1.4408 для M300 | 19182.4146 | 19182.4146 | 211006.5609 | 175838.8008
60-259-593 | TA CV240E регулирующий двухходовой клапан DN200 Kvs315 PN40 1.4408 для M300 | 37156.919 | 37156.919 | 408726.1086 | 340605.0905
60-259-594 | TA CV240E регулирующий двухходовой клапан DN250 Kvs500 PN40 1.4408 для M300 | 58988.2142 | 58988.2142 | 648870.356 | 540725.2966
60-259-595 | TA CV240E регулирующий двухходовой клапан DN300 Kvs800 PN40 1.4408 для M300 | 76591.6887 | 76591.6887 | 842508.5755 | 702090.4796
60-259-615 | TA CV240E регулирующий двухходовой клапан DN15 Kvs1,25 PN40 1.4408 | 1918.93 | 1918.93 | 21108.2302 | 17590.1918
60-259-691 | TA CV240E регулирующий двухходовой клапан DN125 Kvs160 PN40 1.4408 для M300 | 13839.7892 | 13839.7892 | 152237.6817 | 126864.7347
60-259-692 | TA CV240E регулирующий двухходовой клапан DN150 Kvs250 PN40 1.4408 для M300 | 18916.6917 | 18916.6917 | 208083.6082 | 173403.0069
60-259-693 | TA CV240E регулирующий двухходовой клапан DN200 Kvs400 PN40 1.4408 для M300 | 36863.5297 | 36863.5297 | 405498.827 | 337915.6892
60-259-694 | TA CV240E регулирующий двухходовой клапан DN250 Kvs630 PN40 1.4408 для M300 | 58988.2142 | 58988.2142 | 648870.356 | 540725.2966
60-259-695 | TA CV240E регулирующий двухходовой клапан DN300 Kvs1000 PN40 1.4408 для M300 | 76591.6887 | 76591.6887 | 842508.5755 | 702090.4796
60-259-715 | TA CV240E регулирующий двухходовой клапан DN15 Kvs1,6 PN40 1.4408 | 1918.93 | 1918.93 | 21108.2302 | 17590.1918
60-259-791 | TA CV240E регулирующий двухходовой клапан DN125 Kvs200 PN40 1.4408 для M300 | 14105.5512 | 14105.5512 | 155161.0632 | 129300.886
60-259-792 | TA CV240E регулирующий двухходовой клапан DN150 Kvs315 PN40 1.4408 для M300 | 19182.4146 | 19182.4146 | 211006.5609 | 175838.8008
60-259-793 | TA CV240E регулирующий двухходовой клапан DN200 Kvs500 PN40 1.4408 для M300 | 37156.919 | 37156.919 | 408726.1086 | 340605.0905
60-259-794 | TA CV240E регулирующий двухходовой клапан DN250 Kvs800 PN40 1.4408 для M300 | 58988.2142 | 58988.2142 | 648870.356 | 540725.2966
60-259-795 | TA CV240E регулирующий двухходовой клапан DN300 Kvs1250 PN40 1.4408 для M300 | 76591.6887 | 76591.6887 | 842508.5755 | 702090.4796
60-259-815 | TA CV240E регулирующий двухходовой клапан DN15 Kvs2,5 PN40 1.4408 | 1918.93 | 1918.93 | 21108.2302 | 17590.1918
60-259-891 | TA CV240E регулирующий двухходовой клапан DN125 Kvs250 PN40 1.4408 для M300 | 13839.7892 | 13839.7892 | 152237.6817 | 126864.7347
60-259-892 | TA CV240E регулирующий двухходовой клапан DN150 Kvs400 PN40 1.4408 для M300 | 18916.6917 | 18916.6917 | 208083.6082 | 173403.0069
60-259-893 | TA CV240E регулирующий двухходовой клапан DN200 Kvs630 PN40 1.4408 для M300 | 36863.5297 | 36863.5297 | 405498.827 | 337915.6892
60-259-894 | TA CV240E регулирующий двухходовой клапан DN250 Kvs1000 PN40 1.4408 для M300 | 58988.2142 | 58988.2142 | 648870.356 | 540725.2966
60-259-895 | TA CV240E регулирующий двухходовой клапан DN300 Kvs1600 PN40 1.4408 для M300 | 76591.6887 | 76591.6887 | 842508.5755 | 702090.4796
60-259-915 | TA CV240E регулирующий двухходовой клапан DN15 Kvs4 PN40 1.4408 | 1798.151 | 1798.151 | 19779.6614 | 16483.0512
60-281-115 | CV 216 MZ; 2-х ходовой регулирующий клапан; DN15; kvs 0.25 | 59.6382 | 59.6382 | 656.0203 | 546.6836
60-281-120 | CV 216 MZ; 2-х ходовой регулирующий клапан; DN20; kvs 4.0 | 110.6367 | 110.6367 | 1217.0036 | 1014.1697
60-281-125 | CV 216 MZ; 2-х ходовой регулирующий клапан; DN25; kvs 6.3 | 149.0867 | 149.0867 | 1639.9533 | 1366.6278
60-281-215 | CV 216 MZ; 2-х ходовой регулирующий клапан; DN15; kvs 0.4 | 59.6382 | 59.6382 | 656.0203 | 546.6836
60-281-225 | CV 216 MZ; 2-х ходовой регулирующий клапан; DN25; kvs 8.0 | 149.0867 | 149.0867 | 1639.9533 | 1366.6278
60-281-315 | CV 216 MZ; 2-х ходовой регулирующий клапан; DN15; kvs 0.63 | 59.6382 | 59.6382 | 656.0203 | 546.6836
60-281-415 | CV 216 MZ; 2-х ходовой регулирующий клапан; DN15; kvs 1.0 | 59.6382 | 59.6382 | 656.0203 | 546.6836
60-281-515 | CV 216 MZ; 2-х ходовой регулирующий клапан; DN15; kvs 1.6 | 59.6382 | 59.6382 | 656.0203 | 546.6836
60-281-615 | CV 216 MZ; 2-х ходовой регулирующий клапан; DN15; kvs 2.5 | 59.6382 | 59.6382 | 656.0203 | 546.6836
60-315-115 | TA CV3206GG регулирующий трехходовой клапан DN15 Kvs0,63 PN6 GG-25 | 143.289 | 143.289 | 1576.1795 | 1313.4829
60-315-120 | TA CV306GG регулирующий трехходовой клапан DN20 Kvs5 PN6 GG-25 | 150.4865 | 150.4865 | 1655.351 | 1379.4592
60-315-125 | TA CV306GG регулирующий трехходовой клапан DN25 Kvs8 PN6 GG-25 | 157.1027 | 157.1027 | 1728.1296 | 1440.108
60-315-132 | TA CV306GG регулирующий трехходовой клапан DN32 Kvs12,5 PN6 GG-25 | 180.6121 | 180.6121 | 1986.7331 | 1655.6109
60-315-140 | TA CV306GG регулирующий трехходовой клапан DN40 Kvs20 PN6 GG-25 | 196.8497 | 196.8497 | 2165.3465 | 1804.4554
60-315-150 | TA CV306GG регулирующий трехходовой клапан DN50 Kvs31,5 PN6 GG-25 | 220.3201 | 220.3201 | 2423.5212 | 2019.601
60-315-165 | TA CV306GG регулирующий трехходовой клапан DN65 Kvs50 PN6 GG-25 | 443.0642 | 443.0642 | 4873.7058 | 4061.4215
60-315-180 | TA CV306GG регулирующий трехходовой клапан DN80 Kvs80 PN6 GG-25 | 572.4616 | 572.4616 | 6297.0777 | 5247.5648
60-315-190 | TA CV306GG регулирующий трехходовой клапан DN100 Kvs125 PN6 GG-25 | 722.3704 | 722.3704 | 7946.0748 | 6621.729
60-315-215 | TA CV306GG регулирующий трехходовой клапан DN15 Kvs1,25 PN6 GG-25 | 143.289 | 143.289 | 1576.1795 | 1313.4829
60-315-220 | TA CV306GG регулирующий трехходовой клапан DN20 Kvs6,3 PN6 GG-25 | 150.4865 | 150.4865 | 1655.351 | 1379.4592
60-315-225 | TA CV306GG регулирующий трехходовой клапан DN25 Kvs10 PN6 GG-25 | 157.1027 | 157.1027 | 1728.1296 | 1440.108
60-315-232 | TA CV306GG регулирующий трехходовой клапан DN32 Kvs16 PN6 GG-25 | 180.6121 | 180.6121 | 1986.7331 | 1655.6109
60-315-240 | TA CV306GG регулирующий трехходовой клапан DN40 Kvs25 PN6 GG-25 | 196.8497 | 196.8497 | 2165.3465 | 1804.4554
60-315-250 | TA CV306GG регулирующий трехходовой клапан DN50 Kvs40 PN6 GG-25 | 220.3201 | 220.3201 | 2423.5212 | 2019.601
60-315-265 | TA CV306GG регулирующий трехходовой клапан DN65 Kvs63 PN6 GG-25 | 443.0642 | 443.0642 | 4873.7058 | 4061.4215
60-315-280 | TA CV306GG регулирующий трехходовой клапан DN80 Kvs100 PN6 GG-25 | 572.4616 | 572.4616 | 6297.0777 | 5247.5648
60-315-290 | TA CV306GG регулирующий трехходовой клапан DN100 Kvs160 PN6 GG-25 | 722.3704 | 722.3704 | 7946.0748 | 6621.729
60-315-315 | TA CV306GG регулирующий трехходовой клапан DN15 Kvs1,6 PN6 GG-25 | 143.289 | 143.289 | 1576.1795 | 1313.4829
60-315-365 | TA CV306GG регулирующий трехходовой клапан DN65 Kvs50 30mm PN6 GG-25 | 443.0642 | 443.0642 | 4873.7058 | 4061.4215
60-315-415 | TA CV306GG регулирующий трехходовой клапан DN15 Kvs2,5 PN6 GG-25 | 143.289 | 143.289 | 1576.1795 | 1313.4829
60-315-465 | TA CV306GG регулирующий трехходовой клапан DN65 Kvs63 30mm PN6 GG-25 | 443.0642 | 443.0642 | 4873.7058 | 4061.4215
60-315-515 | TA CV306GG регулирующий трехходовой клапан DN15 Kvs4 PN6 GG-25 | 143.289 | 143.289 | 1576.1795 | 1313.4829
60-330-115 | TA CV316RGA регулирующий трехходовой клапан DN15 Kvs0,63 PN16 бронза | 152.4851 | 152.4851 | 1677.3366 | 1397.7805
60-330-120 | TA CV316RGA регулирующий трехходовой клапан DN20 Kvs5 PN16 бронза | 156.5251 | 156.5251 | 1721.7756 | 1434.813
60-330-125 | TA CV316RGA регулирующий трехходовой клапан DN25 Kvs8 PN16 бронза | 186.6153 | 186.6153 | 2052.7678 | 1710.6398
60-330-215 | TA CV316RGA регулирующий трехходовой клапан DN15 Kvs1,25 PN16 бронза | 152.4851 | 152.4851 | 1677.3366 | 1397.7805
60-330-220 | TA CV316RGA регулирующий трехходовой клапан DN15 Kvs2,5 PN16 бронза | 156.5251 | 156.5251 | 1721.7756 | 1434.813
60-330-225 | TA CV316RGA регулирующий трехходовой клапан DN15 Kvs4 PN16 бронза | 186.6153 | 186.6153 | 2052.7678 | 1710.6398
60-330-315 | TA CV316RGA регулирующий трехходовой клапан DN15 Kvs1,6 PN16 бронза | 152.4851 | 152.4851 | 1677.3366 | 1397.7805
60-330-415 | TA CV316RGA регулирующий трехходовой клапан DN15 Kvs2,5 PN16 бронза | 152.4851 | 152.4851 | 1677.3366 | 1397.7805
60-330-515 | TA CV316RGA регулирующий трехходовой клапан DN15 Kvs4 PN16 бронза | 152.4851 | 152.4851 | 1677.3366 | 1397.7805
60-333-132 | TA CV316RGA регулирующий трехходовой клапан DN32 Kvs12,5 PN16 бронза | 223.7434 | 223.7434 | 2461.1774 | 2050.9812
60-333-140 | TA CV316RGA регулирующий трехходовой клапан DN40 Kvs20 PN16 бронза | 278.92 | 278.92 | 3068.1199 | 2556.7666
60-333-150 | TA CV316RGA регулирующий трехходовой клапан DN50 Kvs31,5 PN16 бронза | 381.2713 | 381.2713 | 4193.9847 | 3494.9873
60-333-232 | TA CV316RGA регулирующий трехходовой клапан DN32 Kvs16 PN16 бронза | 223.7434 | 223.7434 | 2461.1774 | 2050.9812
60-333-240 | TA CV316RGA регулирующий трехходовой клапан DN40 Kvs25 PN16 бронза | 278.92 | 278.92 | 3068.1199 | 2556.7666
60-333-250 | TA CV316RGA регулирующий трехходовой клапан DN50 Kvs40 PN16 бронза | 381.2713 | 381.2713 | 4193.9847 | 3494.9873
60-334-115 | TA регулирующий трехходовой клапан DN15 Kvs0,63 PN16 TW | 265.8754 | 265.8754 | 2924.6289 | 2437.1908
60-334-120 | TA регулирующий трехходовой клапан DN20 Kvs5 PN16 TW | 298.9671 | 298.9671 | 3288.6385 | 2740.5321
60-334-125 | TA регулирующий трехходовой клапан DN25 Kvs8 PN16 TW | 363.1839 | 363.1839 | 3995.023 | 3329.1858
60-334-132 | TA регулирующий трехходовой клапан DN32 Kvs12,5 PN16 TW | 466.5346 | 466.5346 | 5131.8806 | 4276.5671
60-334-140 | TA регулирующий трехходовой клапан DN40 Kvs20 PN16 TW | 570.8846 | 570.8846 | 6279.7309 | 5233.1091
60-334-150 | TA регулирующий трехходовой клапан DN50 Kvs31,5 PN16 TW | 746.4539 | 746.4539 | 8210.9933 | 6842.4944
60-334-215 | TA регулирующий трехходовой клапан DN15 Kvs1,25 PN16 TW | 265.8754 | 265.8754 | 2924.6289 | 2437.1908
60-334-220 | TA регулирующий трехходовой клапан DN20 Kvs6,3 PN16 TW | 298.9671 | 298.9671 | 3288.6385 | 2740.5321
60-334-225 | TA регулирующий трехходовой клапан DN25 Kvs10 PN16 TW | 363.1839 | 363.1839 | 3995.023 | 3329.1858
60-334-232 | TA регулирующий трехходовой клапан DN32 Kvs16 PN16 TW | 466.5346 | 466.5346 | 5131.8806 | 4276.5671
60-334-240 | TA регулирующий трехходовой клапан DN40 Kvs25 PN16 TW | 570.8846 | 570.8846 | 6279.7309 | 5233.1091
60-334-250 | TA регулирующий трехходовой клапан DN50 Kvs40 PN16 TW | 746.4539 | 746.4539 | 8210.9933 | 6842.4944
60-334-315 | TA регулирующий трехходовой клапан DN15 Kvs1,6 PN16 TW | 265.8754 | 265.8754 | 2924.6289 | 2437.1908
60-334-415 | TA регулирующий трехходовой клапан DN15 Kvs2,5 PN16 TW | 265.8754 | 265.8754 | 2924.6289 | 2437.1908
60-334-515 | TA регулирующий трехходовой клапан DN15 Kvs4 PN16 TW | 265.8754 | 265.8754 | 2924.6289 | 2437.1908
60-335-115 | TA CV316GG регулирующий трехходовой клапан DN15 Kvs0,63 PN16 чугун | 161.9506 | 161.9506 | 1781.4563 | 1484.5469
60-335-120 | TA CV316GG регулирующий трехходовой клапан DN20 Kvs5 PN16 чугун | 173.9533 | 173.9533 | 1913.4868 | 1594.5723
60-335-125 | TA CV316GG регулирующий трехходовой клапан DN25 Kvs8 PN16 чугун | 181.1862 | 181.1862 | 1993.0481 | 1660.8734
60-335-132 | TA CV316GG регулирующий трехходовой клапан DN32 Kvs12,5 PN16 чугун | 211.2764 | 211.2764 | 2324.0403 | 1936.7003
60-335-140 | TA CV316GG регулирующий трехходовой клапан DN40 Kvs20 PN16 чугун | 227.553 | 227.553 | 2503.0825 | 2085.9021
60-335-150 | TA CV316GG регулирующий трехходовой клапан DN50 Kvs31,5 PN16 чугун | 260.6447 | 260.6447 | 2867.0922 | 2389.2435
60-335-165 | TA CV316GG регулирующий трехходовой клапан DN65 Kvs50 PN16 чугун | 471.3435 | 471.3435 | 5184.7785 | 4320.6488
60-335-180 | TA CV316GG регулирующий трехходовой клапан DN80 Kvs80 PN16 чугун | 601.3611 | 601.3611 | 6614.9722 | 5512.4768
60-335-190 | TA CV316GG регулирующий трехходовой клапан DN100 Kvs125 PN16 чугун | 751.883 | 751.883 | 8270.713 | 6892.2608
60-335-215 | TA CV316GG регулирующий трехходовой клапан DN15 Kvs1,25 PN16 чугун | 161.9506 | 161.9506 | 1781.4563 | 1484.5469
60-335-220 | TA CV316GG регулирующий трехходовой клапан DN20 Kvs6,3 PN16 чугун | 173.9533 | 173.9533 | 1913.4868 | 1594.5723
60-335-225 | TA CV316GG регулирующий трехходовой клапан DN25 Kvs10 PN16 чугун | 181.1862 | 181.1862 | 1993.0481 | 1660.8734
60-335-232 | TA CV316GG регулирующий трехходовой клапан DN32 Kvs16 PN16 чугун | 211.2764 | 211.2764 | 2324.0403 | 1936.7003
60-335-240 | TA CV316GG регулирующий трехходовой клапан DN40 Kvs25 PN16 чугун | 227.553 | 227.553 | 2503.0825 | 2085.9021
60-335-250 | TA CV316GG регулирующий трехходовой клапан DN50 Kvs40 PN16 чугун | 260.6447 | 260.6447 | 2867.0922 | 2389.2435
60-335-265 | TA CV316GG регулирующий трехходовой клапан DN65 Kvs63 PN16 чугун | 471.3435 | 471.3435 | 5184.7785 | 4320.6488
60-335-280 | TA CV316GG регулирующий трехходовой клапан DN80 Kvs100 PN16 чугун | 601.3611 | 601.3611 | 6614.9722 | 5512.4768
60-335-290 | TA CV316GG регулирующий трехходовой клапан DN100 Kvs160 PN16 чугун | 751.883 | 751.883 | 8270.713 | 6892.2608
60-335-315 | TA CV316GG регулирующий трехходовой клапан DN15 Kvs1,6 PN16 чугун | 161.9506 | 161.9506 | 1781.4563 | 1484.5469
60-335-365 | TA CV316GG регулирующий трехходовой клапан DN65 Kvs50 30mm PN16 чугун | 471.3435 | 471.3435 | 5184.7785 | 4320.6488
60-335-392 | TA CV316GG регулирующий трехходовой клапан DN150 Kvs315 PN16 чугун | 2249.3694 | 2249.3694 | 24743.0638 | 20619.2198
60-335-415 | TA CV316GG регулирующий трехходовой клапан DN15 Kvs2,5 PN16 чугун | 161.9506 | 161.9506 | 1781.4563 | 1484.5469
60-335-465 | TA CV316GG регулирующий трехходовой клапан DN65 Kvs63 30mm PN16 чугун | 471.3435 | 471.3435 | 5184.7785 | 4320.6488
60-335-491 | TA CV316GG регулирующий трехходовой клапан DN125 Kvs250 PN16 чугун | 1902.2317 | 1902.2317 | 20924.5492 | 17437.1243
60-335-515 | TA CV316GG регулирующий трехходовой клапан DN15 Kvs4 PN16 чугун | 161.9506 | 161.9506 | 1781.4563 | 1484.5469
60-336-120 | TA CV316 регулирующий трехходовой клапан DN20 Kvs2,5 PN16 200°C | 1339.1186 | 1339.1186 | 14730.3048 | 12275.254
60-336-125 | TA CV316 регулирующий трехходовой клапан DN25 Kvs5 PN16 200°C | 1408.1478 | 1408.1478 | 15489.6262 | 12908.0218
60-336-132 | TA CV316 регулирующий трехходовой клапан DN32 Kvs8 PN16 200°C | 1480.5968 | 1480.5968 | 16286.5647 | 13572.1373
60-336-140 | TA CV316 регулирующий трехходовой клапан DN40 Kvs12,5 PN16 200°C | 1542.7405 | 1542.7405 | 16970.145 | 14141.7875
60-336-150 | TA CV316 регулирующий трехходовой клапан DN50 Kvs20 PN16 200°C | 1599.6854 | 1599.6854 | 17596.5393 | 14663.7828
60-336-165 | TA CV316 регулирующий трехходовой клапан DN65 Kvs31,5 PN16 200°C | 2215.7425 | 2215.7425 | 24373.1679 | 20310.9733
60-336-180 | TA CV316 регулирующий трехходовой клапан DN80 Kvs50 PN16 200°C | 2748.9568 | 2748.9568 | 30238.5251 | 25198.7709
60-336-190 | TA CV316 регулирующий трехходовой клапан DN100 Kvs80 PN16 200°C | 3753.3268 | 3753.3268 | 41286.5948 | 34405.4957
60-336-191 | TA CV316 регулирующий трехходовой клапан DN125 Kvs125 PN16 200°C для MC | 5087.2502 | 5087.2502 | 55959.7526 | 46633.1272
60-336-192 | TA CV316 регулирующий трехходовой клапан DN150 Kvs200 PN16 200°C для MC | 6800.8291 | 6800.8291 | 74809.1196 | 62340.933
60-336-193 | TA CV316 регулирующий трехходовой клапан DN200 Kvs315 PN16 200°C для MC | 13444.6334 | 13444.6334 | 147890.9673 | 123242.4727
60-336-194 | TA CV316 регулирующий трехходовой клапан DN250 Kvs400 PN16 200°C для MC | 17337.7055 | 17337.7055 | 190714.7601 | 158928.9667
60-336-195 | TA CV316 регулирующий трехходовой клапан DN300 Kvs630 PN16 200°C для MC | 24000.4796 | 24000.4796 | 264005.2759 | 220004.3966
60-336-220 | TA CV316 регулирующий трехходовой клапан DN20 Kvs4 PN16 200°C | 1339.1186 | 1339.1186 | 14730.3048 | 12275.254
60-336-232 | TA CV316 регулирующий трехходовой клапан DN32 Kvs10 PN16 200°C | 1480.5968 | 1480.5968 | 16286.5647 | 13572.1373
60-336-240 | TA CV316 регулирующий трехходовой клапан DN40 Kvs16 PN16 200°C | 1542.7405 | 1542.7405 | 16970.145 | 14141.7875
60-336-250 | TA CV316 регулирующий трехходовой клапан DN50 Kvs25 PN16 200°C | 1599.6854 | 1599.6854 | 17596.5393 | 14663.7828
60-336-265 | TA CV316 регулирующий трехходовой клапан DN65 Kvs40 PN16 200°C | 2215.7425 | 2215.7425 | 24373.1679 | 20310.9733
60-336-280 | TA CV316 регулирующий трехходовой клапан DN80 Kvs63 PN16 200°C | 2748.9568 | 2748.9568 | 30238.5251 | 25198.7709
60-336-290 | TA CV316 регулирующий трехходовой клапан DN100 Kvs100 PN16 200°C | 3753.3268 | 3753.3268 | 41286.5948 | 34405.4957
60-336-291 | TA CV316 регулирующий трехходовой клапан DN125 Kvs160 PN16 200°C для MC | 5061.3559 | 5061.3559 | 55674.9145 | 46395.7621
60-336-292 | TA CV316 регулирующий трехходовой клапан DN150 Kvs250 PN16 200°C для MC | 6800.8291 | 6800.8291 | 74809.1196 | 62340.933
60-336-293 | TA CV316 регулирующий трехходовой клапан DN200 Kvs400 PN16 200°C для MC | 13444.6334 | 13444.6334 | 147890.9673 | 123242.4727
60-336-294 | TA CV316 регулирующий трехходовой клапан DN250 Kvs500 PN16 200°C для MC | 17337.7055 | 17337.7055 | 190714.7601 | 158928.9667
60-336-295 | TA CV316 регулирующий трехходовой клапан DN300 Kvs800 PN16 200°C для MC | 24000.4796 | 24000.4796 | 264005.2759 | 220004.3966
60-336-320 | TA CV316 регулирующий трехходовой клапан DN20 Kvs5 PN16 200°C | 1182.0939 | 1182.0939 | 13003.0328 | 10835.8607
60-336-332 | TA CV316 регулирующий трехходовой клапан DN32 Kvs12,5 PN16 200°C | 1311.4913 | 1311.4913 | 14426.4047 | 12022.0039
60-336-335 | TA CV316 регулирующий трехходовой клапан DN25 Kvs8 PN16 200°C | 1251.1196 | 1251.1196 | 13762.3152 | 11468.596
60-336-336 | TA CV316 регулирующий трехходовой клапан DN25 Kvs6,3 PN16 200°C | 1251.1196 | 1251.1196 | 13762.3152 | 11468.596
60-336-340 | TA CV316 регулирующий трехходовой клапан DN40 Kvs20 PN16 200°C | 1363.2836 | 1363.2836 | 14996.1199 | 12496.7666
60-336-350 | TA CV316 регулирующий трехходовой клапан DN50 Kvs31,5 PN16 200°C | 1406.4149 | 1406.4149 | 15470.5642 | 12892.1368
60-336-365 | TA CV316 регулирующий трехходовой клапан DN65 Kvs50 PN16 200°C | 1996.5777 | 1996.5777 | 21962.3547 | 18301.9622
60-336-380 | TA CV316 регулирующий трехходовой клапан DN80 Kvs80 PN16 200°C | 2509.0928 | 2509.0928 | 27600.0207 | 23000.0173
60-336-390 | TA CV316 регулирующий трехходовой клапан DN100 Kvs125 PN16 200°C | 3513.4592 | 3513.4592 | 38648.0514 | 32206.7095
60-336-391 | TA CV316 регулирующий трехходовой клапан DN125 Kvs200 PN16 200°C для MC | 4821.4918 | 4821.4918 | 53036.4101 | 44197.0084
60-336-392 | TA CV316 регулирующий трехходовой клапан DN150 Kvs315 PN16 200°C для MC | 6535.0671 | 6535.0671 | 71885.7381 | 59904.7818
60-336-393 | TA CV316 регулирующий трехходовой клапан DN200 Kvs500 PN16 200°C для MC | 13151.2406 | 13151.2406 | 144663.6467 | 120553.0389
60-336-394 | TA CV316 регулирующий трехходовой клапан DN250 Kvs630 PN16 200°C для MC | 17337.7055 | 17337.7055 | 190714.7601 | 158928.9667
60-336-395 | TA CV316 регулирующий трехходовой клапан DN300 Kvs1000 PN16 200°C для MC | 24000.4796 | 24000.4796 | 264005.2759 | 220004.3966
60-336-420 | TA CV316 регулирующий трехходовой клапан DN20 Kvs6,3 PN16 200°C | 1182.0939 | 1182.0939 | 13003.0328 | 10835.8607
60-336-425 | TA CV316 регулирующий трехходовой клапан DN25 Kvs10 PN16 200°C | 1251.1196 | 1251.1196 | 13762.3152 | 11468.596
60-336-432 | TA CV316 регулирующий трехходовой клапан DN32 Kvs16 PN16 200°C | 1311.4913 | 1311.4913 | 14426.4047 | 12022.0039
60-336-440 | TA CV316 регулирующий трехходовой клапан DN40 Kvs25 PN16 200°C | 1363.2836 | 1363.2836 | 14996.1199 | 12496.7666
60-336-450 | TA CV316 регулирующий трехходовой клапан DN50 Kvs40 PN16 200°C | 1406.4149 | 1406.4149 | 15470.5642 | 12892.1368
60-336-465 | TA CV316 регулирующий трехходовой клапан DN65 Kvs63 PN16 200°C | 1996.5777 | 1996.5777 | 21962.3547 | 18301.9622
60-336-480 | TA CV316 регулирующий трехходовой клапан DN80 Kvs100 PN16 200°C | 2509.0928 | 2509.0928 | 27600.0207 | 23000.0173
60-336-490 | TA CV316 регулирующий трехходовой клапан DN100 Kvs160 PN16 200°C | 3513.4592 | 3513.4592 | 38648.0514 | 32206.7095
60-336-491 | TA CV316 регулирующий трехходовой клапан DN125 Kvs250 PN16 200°C для MC | 4821.4918 | 4821.4918 | 53036.4101 | 44197.0084
60-336-492 | TA CV316 регулирующий трехходовой клапан DN150 Kvs400 PN16 200°C для MC | 6535.0671 | 6535.0671 | 71885.7381 | 59904.7818
60-336-493 | TA CV316 регулирующий трехходовой клапан DN200 Kvs630 PN16 200°C для MC | 13151.2406 | 13151.2406 | 144663.6467 | 120553.0389
60-336-494 | TA CV316 регулирующий трехходовой клапан DN250 Kvs800 PN16 200°C для MC | 17337.7055 | 17337.7055 | 190714.7601 | 158928.9667
60-336-495 | TA CV316 регулирующий трехходовой клапан DN300 Kvs1250 PN16 200°C для MC | 24000.4796 | 24000.4796 | 264005.2759 | 220004.3966
60-336-591 | TA CV316 регулирующий трехходовой клапан DN125 Kvs125 PN16 200°C для M300 | 5851.7136 | 5851.7136 | 64368.8501 | 53640.7084
60-336-592 | TA CV316 регулирующий трехходовой клапан DN150 Kvs200 PN16 200°C для M300 | 7563.5596 | 7563.5596 | 83199.1551 | 69332.6293
60-336-593 | TA CV316 регулирующий трехходовой клапан DN200 Kvs315 PN16 200°C для M300 | 14210.8262 | 14210.8262 | 156319.0878 | 130265.9065
60-336-594 | TA CV316 регулирующий трехходовой клапан DN250 Kvs500 PN16 200°C для M300 | 18102.1724 | 18102.1724 | 199123.8965 | 165936.5804
60-336-595 | TA CV316 регулирующий трехходовой клапан DN300 Kvs800 PN16 200°C для M300 | 24766.6759 | 24766.6759 | 272433.4354 | 227027.8628
60-336-691 | TA CV316 регулирующий трехходовой клапан DN125 Kvs160 PN16 200°C для M300 | 5851.7136 | 5851.7136 | 64368.8501 | 53640.7084
60-336-692 | TA CV316 регулирующий трехходовой клапан DN150 Kvs250 PN16 200°C для M300 | 7563.5596 | 7563.5596 | 83199.1551 | 69332.6293
60-336-693 | TA CV316 регулирующий трехходовой клапан DN200 Kvs400 PN16 200°C для M300 | 14210.8262 | 14210.8262 | 156319.0878 | 130265.9065
60-336-694 | TA CV316 регулирующий трехходовой клапан DN250 Kvs630 PN16 200°C для M300 | 18102.1724 | 18102.1724 | 199123.8965 | 165936.5804
60-336-695 | TA CV316 регулирующий трехходовой клапан DN300 Kvs1000 PN16 200°C для M300 | 24766.6759 | 24766.6759 | 272433.4354 | 227027.8628
60-336-791 | TA CV316 регулирующий трехходовой клапан DN125 Kvs200 PN16 200°C для M300 | 5585.9517 | 5585.9517 | 61445.4686 | 51204.5572
60-336-792 | TA CV316 регулирующий трехходовой клапан DN150 Kvs315 PN16 200°C для M300 | 7297.8011 | 7297.8011 | 80275.8126 | 66896.5105
60-336-793 | TA CV316 регулирующий трехходовой клапан DN200 Kvs500 PN16 200°C для M300 | 13917.4369 | 13917.4369 | 153091.8062 | 127576.5052
60-336-794 | TA CV316 регулирующий трехходовой клапан DN250 Kvs800 PN16 200°C для M300 | 18102.1724 | 18102.1724 | 199123.8965 | 165936.5804
60-336-795 | TA CV316 регулирующий трехходовой клапан DN300 Kvs1250 PN16 200°C для M300 | 24766.6759 | 24766.6759 | 272433.4354 | 227027.8628
60-336-815 | TA CV316 регулирующий трехходовой клапан DN15 Kvs2,5 PN16 200°C | 1071.6273 | 1071.6273 | 11787.9003 | 9823.2502
60-336-891 | TA CV316 регулирующий трехходовой клапан DN125 Kvs250 PN16 200°C для M300 | 5585.9517 | 5585.9517 | 61445.4686 | 51204.5572
60-336-892 | TA CV316 регулирующий трехходовой клапан DN150 Kvs400 PN16 200°C для M300 | 7297.8011 | 7297.8011 | 80275.8126 | 66896.5105
60-336-893 | TA CV316 регулирующий трехходовой клапан DN200 Kvs630 PN16 200°C для M300 | 13917.4369 | 13917.4369 | 153091.8062 | 127576.5052
60-336-894 | TA CV316 регулирующий трехходовой клапан DN250 Kvs1000 PN16 200°C для M300 | 18102.1724 | 18102.1724 | 199123.8965 | 165936.5804
60-336-895 | TA CV316 регулирующий трехходовой клапан DN300 Kvs1600 PN16 200°C для M300 | 24766.6759 | 24766.6759 | 272433.4354 | 227027.8628
60-336-915 | TA CV316 регулирующий трехходовой клапан DN15 Kvs4 PN16 200°C | 1071.6273 | 1071.6273 | 11787.9003 | 9823.2502
60-346-115 | TA CV325 регулирующий двухходовой клапан DN15 Kvs2,5 PN16-40 GGG-40.3 | 1071.6273 | 1071.6273 | 11787.9003 | 9823.2502
60-346-120 | TA CV325 регулирующий двухходовой клапан DN20 Kvs2,5 PN16-40 GGG-40.3 | 1339.1186 | 1339.1186 | 14730.3048 | 12275.254
60-346-125 | TA CV325 регулирующий двухходовой клапан DN25 Kvs5 PN16-40 GGG-40.3 | 1408.1478 | 1408.1478 | 15489.6262 | 12908.0218
60-346-132 | TA CV325 регулирующий двухходовой клапан DN32 Kvs8 PN16-40 GGG-40.3 | 1480.5968 | 1480.5968 | 16286.5647 | 13572.1373
60-346-140 | TA CV325 регулирующий двухходовой клапан DN40 Kvs12,5 PN16-40 GGG-40.3 | 1542.7405 | 1542.7405 | 16970.145 | 14141.7875
60-346-150 | TA CV325 регулирующий двухходовой клапан DN50 Kvs20 PN16-40 GGG-40.3 | 1599.6854 | 1599.6854 | 17596.5393 | 14663.7828
60-346-165 | TA CV325 регулирующий двухходовой клапан DN65 Kvs31,5 PN25-40 GGG-40.3 | 2215.7425 | 2215.7425 | 24373.1679 | 20310.9733
60-346-180 | TA CV325 регулирующий двухходовой клапан DN80 Kvs50 PN16-40 GGG-40.3 | 2748.9568 | 2748.9568 | 30238.5251 | 25198.7709
60-346-190 | TA CV325 регулирующий двухходовой клапан DN100 Kvs80 PN25-40 GGG-40.3 | 3753.3268 | 3753.3268 | 41286.5948 | 34405.4957
60-346-191 | TA CV325 регулирующий двухходовой клапан DN125 Kvs125 PN25-40 GGG-40.3 для MC | 5542.8204 | 5542.8204 | 60971.0243 | 50809.1869
60-346-192 | TA CV325 регулирующий двухходовой клапан DN150 Kvs200 PN25 GGG-40.3 для MC | 7397.9164 | 7397.9164 | 81377.0801 | 67814.2334
60-346-193 | TA CV325 регулирующий двухходовой клапан DN200 Kvs315 PN16 GGG-40.3 для MC | 14090.0082 | 14090.0082 | 154990.0902 | 129158.4085
60-346-194 | TA CV325 регулирующий двухходовой клапан DN250 Kvs400 PN16 GGG-40.3 для MC | 21175.569 | 21175.569 | 232931.2595 | 194109.3829
60-346-215 | TA CV325 регулирующий двухходовой клапан DN15 Kvs4 PN16-40 GGG-40.3 | 1071.6273 | 1071.6273 | 11787.9003 | 9823.2502
60-346-220 | TA CV325 регулирующий двухходовой клапан DN20 Kvs4 PN16-40 GGG-40.3 | 1339.1186 | 1339.1186 | 14730.3048 | 12275.254
60-346-232 | TA CV325 регулирующий двухходовой клапан DN32 Kvs10 PN16-40 GGG-40.3 | 1480.5968 | 1480.5968 | 16286.5647 | 13572.1373
60-346-240 | TA CV325 регулирующий двухходовой клапан DN40 Kvs16 PN16-40 GGG-40.3 | 1542.7405 | 1542.7405 | 16970.145 | 14141.7875
60-346-250 | TA CV325 регулирующий двухходовой клапан DN50 Kvs25 PN16-40 GGG-40.3 | 1599.6854 | 1599.6854 | 17596.5393 | 14663.7828
60-346-265 | TA CV325 регулирующий двухходовой клапан DN65 Kvs40 PN25-40 GGG-40.3 | 2215.7425 | 2215.7425 | 24373.1679 | 20310.9733
60-346-280 | TA CV325 регулирующий двухходовой клапан DN80 Kvs63 PN16-40 GGG-40.3 | 2748.9568 | 2748.9568 | 30238.5251 | 25198.7709
60-346-290 | TA CV325 регулирующий двухходовой клапан DN100 Kvs100 PN25-40 GGG-40.3 | 3753.3268 | 3753.3268 | 41286.5948 | 34405.4957
60-346-291 | TA CV325 регулирующий двухходовой клапан DN125 Kvs160 PN25-40 GGG-40.3 для MC | 5542.8204 | 5542.8204 | 60971.0243 | 50809.1869
60-346-292 | TA CV325 регулирующий двухходовой клапан DN150 Kvs250 PN25 GGG-40.3 для MC | 7397.9164 | 7397.9164 | 81377.0801 | 67814.2334
60-346-293 | TA CV325 регулирующий двухходовой клапан DN200 Kvs400 PN16 GGG-40.3 для MC | 14090.0082 | 14090.0082 | 154990.0902 | 129158.4085
60-346-294 | TA CV325 регулирующий двухходовой клапан DN250 Kvs500 PN16 GGG-40.3 для MC | 21175.569 | 21175.569 | 232931.2595 | 194109.3829
60-346-320 | TA CV325 регулирующий двухходовой клапан DN20 Kvs5 PN16-40 GGG-40.3 | 1182.0939 | 1182.0939 | 13003.0328 | 10835.8607
60-346-332 | TA CV325 регулирующий двухходовой клапан DN32 Kvs12,5 PN16-40 GGG-40.3 | 1311.4913 | 1311.4913 | 14426.4047 | 12022.0039
60-346-335 | TA CV325 регулирующий двухходовой клапан DN25 Kvs8 PN16-40 GGG-40.3 | 1251.1196 | 1251.1196 | 13762.3152 | 11468.596
60-346-336 | TA CV325 регулирующий двухходовой клапан DN25 Kvs6,3 PN16-40 GGG-40.3 | 1416.7663 | 1416.7663 | 15584.4293 | 12987.0244
60-346-340 | TA CV325 регулирующий двухходовой клапан DN40 Kvs20 PN16-40 GGG-40.3 | 1363.2836 | 1363.2836 | 14996.1199 | 12496.7666
60-346-350 | TA CV325 регулирующий двухходовой клапан DN50 Kvs31,5 PN16-40 GGG-40.3 | 1406.4149 | 1406.4149 | 15470.5642 | 12892.1368
60-346-365 | TA CV325 регулирующий двухходовой клапан DN65 Kvs31,5 PN25-40 GGG-40.3 | 1996.5777 | 1996.5777 | 21962.3547 | 18301.9622
60-346-380 | TA CV325 регулирующий двухходовой клапан DN80 Kvs80 PN16-40 GGG-40.3 | 2509.0928 | 2509.0928 | 27600.0207 | 23000.0173
60-346-390 | TA CV325 регулирующий двухходовой клапан DN100 Kvs125 PN25-40 GGG-40.3 | 3513.4592 | 3513.4592 | 38648.0514 | 32206.7095
60-346-391 | TA CV325 регулирующий двухходовой клапан DN125 Kvs200 PN25-40 GGG-40.3 для MC | 5277.0584 | 5277.0584 | 58047.6428 | 48373.0357
60-346-392 | TA CV325 регулирующий двухходовой клапан DN150 Kvs315 PN25 GGG-40.3 для MC | 7132.1544 | 7132.1544 | 78453.6986 | 65378.0821
60-346-393 | TA CV325 регулирующий двухходовой клапан DN200 Kvs500 PN16 GGG-40.3 для MC | 13796.6579 | 13796.6579 | 151763.2374 | 126469.3645
60-346-394 | TA CV325 регулирующий двухходовой клапан DN250 Kvs630 PN16 GGG-40.3 для MC | 21175.569 | 21175.569 | 232931.2595 | 194109.3829
60-346-420 | TA CV325 регулирующий двухходовой клапан DN20 Kvs6,3 PN16-40 GGG-40.3 | 1182.0939 | 1182.0939 | 13003.0328 | 10835.8607
60-346-425 | TA CV325 регулирующий двухходовой клапан DN25 Kvs10 PN16-40 GGG-40.3 | 1251.1196 | 1251.1196 | 13762.3152 | 11468.596
60-346-432 | TA CV325 регулирующий двухходовой клапан DN32 Kvs16 PN16-40 GGG-40.3 | 1311.4913 | 1311.4913 | 14426.4047 | 12022.0039
60-346-440 | TA CV325 регулирующий двухходовой клапан DN40 Kvs25 PN16-40 GGG-40.3 | 1363.2836 | 1363.2836 | 14996.1199 | 12496.7666
60-346-450 | TA CV325 регулирующий двухходовой клапан DN50 Kvs50 PN16-40 GGG-40.3 | 1406.4149 | 1406.4149 | 15470.5642 | 12892.1368
60-346-465 | TA CV325 регулирующий двухходовой клапан DN65 Kvs40 PN25-40 GGG-40.3 | 1996.5777 | 1996.5777 | 21962.3547 | 18301.9622
60-346-480 | TA CV325 регулирующий двухходовой клапан DN80 Kvs100 PN16-40 GGG-40.3 | 2509.0928 | 2509.0928 | 27600.0207 | 23000.0173
60-346-490 | TA CV325 регулирующий двухходовой клапан DN100 Kvs160 PN25-40 GGG-40.3 | 3513.4592 | 3513.4592 | 38648.0514 | 32206.7095
60-346-491 | TA CV325 регулирующий двухходовой клапан DN125 Kvs250 PN25-40 GGG-40.3 для MC | 5277.0584 | 5277.0584 | 58047.6428 | 48373.0357
60-346-492 | TA CV325 регулирующий двухходовой клапан DN150 Kvs400 PN25 GGG-40.3 для MC | 7132.1544 | 7132.1544 | 78453.6986 | 65378.0821
60-346-493 | TA CV325 регулирующий двухходовой клапан DN200 Kvs630 PN16 GGG-40.3 для MC | 13796.6579 | 13796.6579 | 151763.2374 | 126469.3645
60-346-494 | TA CV325 регулирующий двухходовой клапан DN250 Kvs800 PN16 GGG-40.3 для MC | 21175.569 | 21175.569 | 232931.2595 | 194109.3829
60-346-565 | TA CV325 регулирующий двухходовой клапан DN65 Kvs31,5 PN16 GGG-40.3 | 2215.7425 | 2215.7425 | 24373.1679 | 20310.9733
60-346-590 | TA CV325 регулирующий двухходовой клапан DN100 Kvs80 PN16 GGG-40.3 | 3753.3268 | 3753.3268 | 41286.5948 | 34405.4957
60-346-591 | TA CV325 регулирующий двухходовой клапан DN125 Kvs125 PN25-40 GGG-40.3 для M300 | 6305.5544 | 6305.5544 | 69361.0988 | 57800.9157
60-346-592 | TA CV325 регулирующий двухходовой клапан DN150 Kvs200 PN25 GGG-40.3 для M300 | 8162.3798 | 8162.3798 | 89786.1775 | 74821.8146
60-346-593 | TA CV325 регулирующий двухходовой клапан DN200 Kvs315 PN16 GGG-40.3 для M300 | 14852.7422 | 14852.7422 | 163380.1646 | 136150.1372
60-346-594 | TA CV325 регулирующий двухходовой клапан DN250 Kvs500 PN16 GGG-40.3 для M300 | 21940.036 | 21940.036 | 241340.3959 | 201116.9966
60-346-665 | TA CV325 регулирующий двухходовой клапан DN65 Kvs40 PN16 GGG-40.3 | 2215.7425 | 2215.7425 | 24373.1679 | 20310.9733
60-346-690 | TA CV325 регулирующий двухходовой клапан DN100 Kvs100 PN16 GGG-40.3 | 3753.3268 | 3753.3268 | 41286.5948 | 34405.4957
60-346-691 | TA CV325 регулирующий двухходовой клапан DN125 Kvs160 PN25-40 GGG-40.3 для M300 | 6305.5544 | 6305.5544 | 69361.0988 | 57800.9157
60-346-692 | TA CV325 регулирующий двухходовой клапан DN150 Kvs250 PN25 GGG-40.3 для M300 | 8162.3798 | 8162.3798 | 89786.1775 | 74821.8146
60-346-693 | TA CV325 регулирующий двухходовой клапан DN200 Kvs400 PN16 GGG-40.3 для M300 | 14852.7422 | 14852.7422 | 163380.1646 | 136150.1372
60-346-694 | TA CV325 регулирующий двухходовой клапан DN250 Kvs630 PN16 GGG-40.3 для M300 | 21940.036 | 21940.036 | 241340.3959 | 201116.9966
60-346-765 | TA CV325 регулирующий двухходовой клапан DN65 Kvs31,5 PN16 GGG-40.3 | 1996.5777 | 1996.5777 | 21962.3547 | 18301.9622
60-346-790 | TA CV325 регулирующий двухходовой клапан DN100 Kvs125 PN16 GGG-40.3 | 3513.4592 | 3513.4592 | 38648.0514 | 32206.7095
60-346-791 | TA CV325 регулирующий двухходовой клапан DN125 Kvs200 PN25-40 GGG-40.3 для M300 | 6039.8279 | 6039.8279 | 66438.1071 | 55365.0893
60-346-792 | TA CV325 регулирующий двухходовой клапан DN150 Kvs315 PN25 GGG-40.3 для M300 | 7896.6178 | 7896.6178 | 86862.796 | 72385.6634
60-346-793 | TA CV325 регулирующий двухходовой клапан DN200 Kvs500 PN16 GGG-40.3 для M300 | 14559.392 | 14559.392 | 160153.3119 | 133461.0932
60-346-794 | TA CV325 регулирующий двухходовой клапан DN250 Kvs800 PN16 GGG-40.3 для M300 | 21940.036 | 21940.036 | 241340.3959 | 201116.9966
60-346-865 | TA CV325 регулирующий двухходовой клапан DN65 Kvs40 PN16 GGG-40.3 | 1996.5777 | 1996.5777 | 21962.3547 | 18301.9622
60-346-890 | TA CV325 регулирующий двухходовой клапан DN100 Kvs160 PN16 GGG-40.3 | 3513.4592 | 3513.4592 | 38648.0514 | 32206.7095
60-346-891 | TA CV325 регулирующий двухходовой клапан DN125 Kvs250 PN25-40 GGG-40.3 для M300 | 6039.8279 | 6039.8279 | 66438.1071 | 55365.0893
60-346-892 | TA CV325 регулирующий двухходовой клапан DN150 Kvs400 PN25 GGG-40.3 для M300 | 7896.6178 | 7896.6178 | 86862.796 | 72385.6634
60-346-893 | TA CV325 регулирующий двухходовой клапан DN200 Kvs630 PN16 GGG-40.3 для M300 | 14559.392 | 14559.392 | 160153.3119 | 133461.0932
60-346-894 | TA CV325 регулирующий двухходовой клапан DN250 Kvs1000 PN16 GGG-40.3 для M300 | 21940.036 | 21940.036 | 241340.3959 | 201116.9966
60-358-115 | TA CV340S регулирующий трехходовой клапан DN15 Kvs2,5 PN40 GS-C25N | 1190.7124 | 1190.7124 | 13097.8359 | 10914.8633
60-358-120 | TA CV340S регулирующий трехходовой клапан DN20 Kvs2,5 PN40 GS-C25N | 1484.0626 | 1484.0626 | 16324.6887 | 13603.9072
60-358-125 | TA CV340S регулирующий трехходовой клапан DN25 Kvs5 PN40 GS-C25N | 1604.8806 | 1604.8806 | 17653.6863 | 14711.4052
60-358-132 | TA CV340S регулирующий трехходовой клапан DN32 Kvs8 PN40 GS-C25N | 1977.6079 | 1977.6079 | 21753.6865 | 18128.0721
60-358-140 | TA CV340S регулирующий трехходовой клапан DN40 Kvs12,5 PN40 GS-C25N | 2141.5607 | 2141.5607 | 23557.1674 | 19630.9728
60-358-150 | TA CV340S регулирующий трехходовой клапан DN50 Kvs20 PN40 GS-C25N | 2308.9332 | 2308.9332 | 25398.2655 | 21165.2212
60-358-165 | TA CV340S регулирующий трехходовой клапан DN65 Kvs31,5 PN40 GS-C25N | 3337.4257 | 3337.4257 | 36711.6825 | 30593.0687
60-358-180 | TA CV340S регулирующий трехходовой клапан DN80 Kvs50 PN40 GS-C25N | 4367.651 | 4367.651 | 48044.1614 | 40036.8012
60-358-190 | TA CV340S регулирующий трехходовой клапан DN100 Kvs80 PN40 GS-C25N | 5839.6329 | 5839.6329 | 64235.962 | 53529.9684
60-358-191 | TA CV340S регулирующий трехходовой клапан DN125 Kvs125 PN40 GS-C25N для MC | 8015.7064 | 8015.7064 | 88172.7706 | 73477.3089
60-358-192 | TA CV340S регулирующий трехходовой клапан DN150 Kvs200 PN40 GS-C25N для MC | 11030.4252 | 11030.4252 | 121334.6773 | 101112.2311
60-358-193 | TA CV340S регулирующий трехходовой клапан DN200 Kvs315 PN40 GS-C25N для MC | 18771.7122 | 18771.7122 | 206488.8345 | 172074.0288
60-358-194 | TA CV340S регулирующий трехходовой клапан DN250 Kvs400 PN40 GS-C25N для MC | 29463.923 | 29463.923 | 324103.1527 | 270085.9606
60-358-195 | TA CV340S регулирующий трехходовой клапан DN300 Kvs630 PN40 GS-C25N для MC | 37879.9414 | 37879.9414 | 416679.3559 | 347232.7966
60-358-215 | TA CV340S регулирующий трехходовой клапан DN15 Kvs4 PN40 GS-C25N | 1190.7124 | 1190.7124 | 13097.8359 | 10914.8633
60-358-220 | TA CV340S регулирующий трехходовой клапан DN20 Kvs4 PN40 GS-C25N | 1484.0626 | 1484.0626 | 16324.6887 | 13603.9072
60-358-232 | TA CV340S регулирующий трехходовой клапан DN32 Kvs10 PN40 GS-C25N | 1977.6079 | 1977.6079 | 21753.6865 | 18128.0721
60-358-240 | TA CV340S регулирующий трехходовой клапан DN40 Kvs16 PN40 GS-C25N | 2141.5607 | 2141.5607 | 23557.1674 | 19630.9728
60-358-250 | TA CV340S регулирующий трехходовой клапан DN50 Kvs25 PN40 GS-C25N | 2308.9332 | 2308.9332 | 25398.2655 | 21165.2212
60-358-265 | TA CV340S регулирующий трехходовой клапан DN65 Kvs40 PN40 GS-C25N | 3337.4257 | 3337.4257 | 36711.6825 | 30593.0687
60-358-280 | TA CV340S регулирующий трехходовой клапан DN80 Kvs63 PN40 GS-C25N | 4367.651 | 4367.651 | 48044.1614 | 40036.8012
60-358-290 | TA CV340S регулирующий трехходовой клапан DN100 Kvs100 PN40 GS-C25N | 5839.6329 | 5839.6329 | 64235.962 | 53529.9684
60-358-291 | TA CV340S регулирующий трехходовой клапан DN125 Kvs160 PN40 GS-C25N для MC | 8015.7064 | 8015.7064 | 88172.7706 | 73477.3089
60-358-292 | TA CV340S регулирующий трехходовой клапан DN150 Kvs250 PN40 GS-C25N для MC | 11030.4252 | 11030.4252 | 121334.6773 | 101112.2311
60-358-293 | TA CV340S регулирующий трехходовой клапан DN200 Kvs400 PN40 GS-C25N для MC | 18771.7122 | 18771.7122 | 206488.8345 | 172074.0288
60-358-294 | TA CV340S регулирующий трехходовой клапан DN250 Kvs500 PN40 GS-C25N для MC | 29463.923 | 29463.923 | 324103.1527 | 270085.9606
60-358-295 | TA CV340S регулирующий трехходовой клапан DN300 Kvs800 PN40 GS-C25N для MC | 37879.9414 | 37879.9414 | 416679.3559 | 347232.7966
60-358-320 | TA CV340S регулирующий трехходовой клапан DN20 Kvs5 PN40 GS-C25N | 1327.0379 | 1327.0379 | 14597.4167 | 12164.5139
60-358-332 | TA CV340S регулирующий трехходовой клапан DN32 Kvs12,5 PN40 GS-C25N | 1808.5024 | 1808.5024 | 19893.5265 | 16577.9387
60-358-335 | TA CV340S регулирующий трехходовой клапан DN25 Kvs8 PN40 GS-C25N | 1447.8169 | 1447.8169 | 15925.9855 | 13271.6546
60-358-336 | TA CV340S регулирующий трехходовой клапан DN25 Kvs6,3 PN40 GS-C25N | 1604.8806 | 1604.8806 | 17653.6863 | 14711.4052
60-358-340 | TA CV340S регулирующий трехходовой клапан DN40 Kvs20 PN40 GS-C25N | 1962.0613 | 1962.0613 | 21582.6745 | 17985.5621
60-358-350 | TA CV340S регулирующий трехходовой клапан DN50 Kvs31,5 PN40 GS-C25N | 2115.6628 | 2115.6628 | 23272.2903 | 19393.5753
60-358-365 | TA CV340S регулирующий трехходовой клапан DN65 Kvs50 PN40 GS-C25N | 3118.2644 | 3118.2644 | 34300.9082 | 28584.0902
60-358-380 | TA CV340S регулирующий трехходовой клапан DN80 Kvs80 PN40 GS-C25N | 4127.787 | 4127.787 | 45405.657 | 37838.0475
60-358-390 | TA CV340S регулирующий трехходовой клапан DN100 Kvs125 PN40 GS-C25N | 5599.7689 | 5599.7689 | 61597.4576 | 51331.2147
60-358-391 | TA CV340S регулирующий трехходовой клапан DN125 Kvs200 PN40 GS-C25N для MC | 7749.9445 | 7749.9445 | 85249.3891 | 71041.1576
60-358-392 | TA CV340S регулирующий трехходовой клапан DN150 Kvs315 PN40 GS-C25N для MC | 10764.6633 | 10764.6633 | 118411.2958 | 98676.0798
60-358-393 | TA CV340S регулирующий трехходовой клапан DN200 Kvs500 PN40 GS-C25N для MC | 18478.362 | 18478.362 | 203261.9817 | 169384.9848
60-358-394 | TA CV340S регулирующий трехходовой клапан DN250 Kvs630 PN40 GS-C25N для MC | 29463.923 | 29463.923 | 324103.1527 | 270085.9606
60-358-395 | TA CV340S регулирующий трехходовой клапан DN300 Kvs1000 PN40 GS-C25N для MC | 37879.9414 | 37879.9414 | 416679.3559 | 347232.7966
60-358-420 | TA CV340S регулирующий трехходовой клапан DN20 Kvs6,3 PN40 GS-C25N | 1327.0379 | 1327.0379 | 14597.4167 | 12164.5139
60-358-425 | TA CV340S регулирующий трехходовой клапан DN25 Kvs10 PN40 GS-C25N | 1447.8169 | 1447.8169 | 15925.9855 | 13271.6546
60-358-432 | TA CV340S регулирующий трехходовой клапан DN32 Kvs16 PN40 GS-C25N | 1808.5024 | 1808.5024 | 19893.5265 | 16577.9387
60-358-440 | TA CV340S регулирующий трехходовой клапан DN40 Kvs25 PN40 GS-C25N | 1962.0613 | 1962.0613 | 21582.6745 | 17985.5621
60-358-450 | TA CV340S регулирующий трехходовой клапан DN50 Kvs40 PN40 GS-C25N | 2115.6628 | 2115.6628 | 23272.2903 | 19393.5753
60-358-465 | TA CV340S регулирующий трехходовой клапан DN65 Kvs63 PN40 GS-C25N | 3118.2644 | 3118.2644 | 34300.9082 | 28584.0902
60-358-480 | TA CV340S регулирующий трехходовой клапан DN80 Kvs100 PN40 GS-C25N | 4127.787 | 4127.787 | 45405.657 | 37838.0475
60-358-490 | TA CV340S регулирующий трехходовой клапан DN100 Kvs160 PN40 GS-C25N | 5599.7689 | 5599.7689 | 61597.4576 | 51331.2147
60-358-491 | TA CV340S регулирующий трехходовой клапан DN125 Kvs250 PN40 GS-C25N для MC | 7749.9445 | 7749.9445 | 85249.3891 | 71041.1576
60-358-492 | TA CV340S регулирующий трехходовой клапан DN150 Kvs400 PN40 GS-C25N для MC | 10764.6633 | 10764.6633 | 118411.2958 | 98676.0798
60-358-493 | TA CV340S регулирующий трехходовой клапан DN200 Kvs630 PN40 GS-C25N для MC | 18478.362 | 18478.362 | 203261.9817 | 169384.9848
60-358-494 | TA CV340S регулирующий трехходовой клапан DN250 Kvs800 PN40 GS-C25N для MC | 29463.923 | 29463.923 | 324103.1527 | 270085.9606
60-358-495 | TA CV340S регулирующий трехходовой клапан DN300 Kvs1250 PN40 GS-C25N для MC | 37879.9414 | 37879.9414 | 416679.3559 | 347232.7966
60-358-591 | TA CV340S регулирующий трехходовой клапан DN125 Kvs125 PN40 GS-C25N для M300 | 8778.4369 | 8778.4369 | 96562.8061 | 80469.0051
60-358-592 | TA CV340S регулирующий трехходовой клапан DN150 Kvs200 PN40 GS-C25N для M300 | 11794.8851 | 11794.8851 | 129743.7358 | 108119.7798
60-358-593 | TA CV340S регулирующий трехходовой клапан DN200 Kvs315 PN40 GS-C25N для M300 | 19536.2146 | 19536.2146 | 214898.3608 | 179081.9673
60-358-594 | TA CV340S регулирующий трехходовой клапан DN250 Kvs500 PN40 GS-C25N для M300 | 30228.3864 | 30228.3864 | 332512.2502 | 277093.5418
60-358-595 | TA CV340S регулирующий трехходовой клапан DN300 Kvs800 PN40 GS-C25N для M300 | 38644.4438 | 38644.4438 | 425088.8822 | 354240.7352
60-358-691 | TA CV340S регулирующий трехходовой клапан DN125 Kvs160 PN40 GS-C25N для M300 | 8778.4369 | 8778.4369 | 96562.8061 | 80469.0051
60-358-692 | TA CV340S регулирующий трехходовой клапан DN150 Kvs250 PN40 GS-C25N для M300 | 11794.8851 | 11794.8851 | 129743.7358 | 108119.7798
60-358-693 | TA CV340S регулирующий трехходовой клапан DN200 Kvs400 PN40 GS-C25N для M300 | 19536.2146 | 19536.2146 | 214898.3608 | 179081.9673
60-358-694 | TA CV340S регулирующий трехходовой клапан DN250 Kvs630 PN40 GS-C25N для M300 | 30228.3864 | 30228.3864 | 332512.2502 | 277093.5418
60-358-695 | TA CV340S регулирующий трехходовой клапан DN300 Kvs1000 PN40 GS-C25N для M300 | 38644.4438 | 38644.4438 | 425088.8822 | 354240.7352
60-358-791 | TA CV340S регулирующий трехходовой клапан DN125 Kvs200 PN40 GS-C25N для M300 | 8512.675 | 8512.675 | 93639.4247 | 78032.8539
60-358-792 | TA CV340S регулирующий трехходовой клапан DN150 Kvs315 PN40 GS-C25N для M300 | 11529.1267 | 11529.1267 | 126820.3932 | 105683.661
60-358-793 | TA CV340S регулирующий трехходовой клапан DN200 Kvs500 PN40 GS-C25N для M300 | 19242.8289 | 19242.8289 | 211671.1182 | 176392.5985
60-358-794 | TA CV340S регулирующий трехходовой клапан DN250 Kvs800 PN40 GS-C25N для M300 | 30228.3864 | 30228.3864 | 332512.2502 | 277093.5418
60-358-795 | TA CV340S регулирующий трехходовой клапан DN300 Kvs1250 PN40 GS-C25N для M300 | 38644.4438 | 38644.4438 | 425088.8822 | 354240.7352
60-358-891 | TA CV340S регулирующий трехходовой клапан DN125 Kvs250 PN40 GS-C25N для M300 | 8512.675 | 8512.675 | 93639.4247 | 78032.8539
60-358-892 | TA CV340S регулирующий трехходовой клапан DN150 Kvs400 PN40 GS-C25N для M300 | 11529.1267 | 11529.1267 | 126820.3932 | 105683.661
60-358-893 | TA CV340S регулирующий трехходовой клапан DN200 Kvs630 PN40 GS-C25N для M300 | 19242.8289 | 19242.8289 | 211671.1182 | 176392.5985
60-358-894 | TA CV340S регулирующий трехходовой клапан DN250 Kvs1000 PN40 GS-C25N для M300 | 30228.3864 | 30228.3864 | 332512.2502 | 277093.5418
60-358-895 | TA CV340S регулирующий трехходовой клапан DN300 Kvs1600 PN40 GS-C25N для M300 | 38644.4438 | 38644.4438 | 425088.8822 | 354240.7352
60-359-115 | TA CV340E регулирующий трехходовой клапан DN15 Kvs2,5 PN40 1.4408 | 2339.9873 | 2339.9873 | 25739.8607 | 21449.8839
60-359-120 | TA CV340E регулирующий трехходовой клапан DN20 Kvs2,5 PN40 1.4408 | 2752.4226 | 2752.4226 | 30276.6491 | 25230.5409
60-359-125 | TA CV340E регулирующий трехходовой клапан DN25 Kvs5 PN40 1.4408 | 3009.5626 | 3009.5626 | 33105.1885 | 27587.6571
60-359-132 | TA CV340E регулирующий трехходовой клапан DN32 Kvs8 PN40 1.4408 | 3627.3526 | 3627.3526 | 39900.8791 | 33250.7326
60-359-140 | TA CV340E регулирующий трехходовой клапан DN40 Kvs12,5 PN40 1.4408 | 3825.7793 | 3825.7793 | 42083.5723 | 35069.6436
60-359-150 | TA CV340E регулирующий трехходовой клапан DN50 Kvs20 PN40 1.4408 | 4208.897 | 4208.897 | 46297.8665 | 38581.5554
60-359-165 | TA CV340E регулирующий трехходовой клапан DN65 Kvs31,5 PN40 1.4408 | 6160.6104 | 6160.6104 | 67766.7149 | 56472.2624
60-359-180 | TA CV340E регулирующий трехходовой клапан DN80 Kvs50 PN40 1.4408 | 8735.3021 | 8735.3021 | 96088.3229 | 80073.6024
60-359-190 | TA CV340E регулирующий трехходовой клапан DN100 Kvs80 PN40 1.4408 | 12521.3734 | 12521.3734 | 137735.1071 | 114779.2559
60-359-191 | TA CV340E регулирующий трехходовой клапан DN125 Kvs125 PN40 1.4408 для MC | 17260.0578 | 17260.0578 | 189860.6356 | 158217.1963
60-359-192 | TA CV340E регулирующий трехходовой клапан DN150 Kvs200 PN40 1.4408 для MC | 23864.1576 | 23864.1576 | 262505.7341 | 218754.7784
60-359-193 | TA CV340E регулирующий трехходовой клапан DN200 Kvs315 PN40 1.4408 для MC | 47222.6858 | 47222.6858 | 519449.5433 | 432874.6194
60-359-194 | TA CV340E регулирующий трехходовой клапан DN250 Kvs400 PN40 1.4408 для MC | 75689.1633 | 75689.1633 | 832580.7963 | 693817.3302
60-359-195 | TA CV340E регулирующий трехходовой клапан DN300 Kvs630 PN40 1.4408 для MC | 98578.3147 | 98578.3147 | 1084361.4617 | 903634.5514
60-359-215 | TA CV340E регулирующий трехходовой клапан DN15 Kvs4 PN40 1.4408 | 2339.9873 | 2339.9873 | 25739.8607 | 21449.8839
60-359-220 | TA CV340E регулирующий трехходовой клапан DN20 Kvs4 PN40 1.4408 | 2752.4226 | 2752.4226 | 30276.6491 | 25230.5409
60-359-232 | TA CV340E регулирующий трехходовой клапан DN32 Kvs10 PN40 1.4408 | 3627.3526 | 3627.3526 | 39900.8791 | 33250.7326
60-359-240 | TA CV340E регулирующий трехходовой клапан DN40 Kvs16 PN40 1.4408 | 3825.7793 | 3825.7793 | 42083.5723 | 35069.6436
60-359-250 | TA CV340E регулирующий трехходовой клапан DN50 Kvs25 PN40 1.4408 | 4208.897 | 4208.897 | 46297.8665 | 38581.5554
60-359-265 | TA CV340E регулирующий трехходовой клапан DN65 Kvs40 PN40 1.4408 | 6160.6104 | 6160.6104 | 67766.7149 | 56472.2624
60-359-280 | TA CV340E регулирующий трехходовой клапан DN80 Kvs63 PN40 1.4408 | 8735.3021 | 8735.3021 | 96088.3229 | 80073.6024
60-359-290 | TA CV340E регулирующий трехходовой клапан DN100 Kvs100 PN40 1.4408 | 12521.3734 | 12521.3734 | 137735.1071 | 114779.2559
60-359-291 | TA CV340E регулирующий трехходовой клапан DN125 Kvs160 PN40 1.4408 для MC | 17260.0578 | 17260.0578 | 189860.6356 | 158217.1963
60-359-292 | TA CV340E регулирующий трехходовой клапан DN150 Kvs250 PN40 1.4408 для MC | 23864.1576 | 23864.1576 | 262505.7341 | 218754.7784
60-359-293 | TA CV340E регулирующий трехходовой клапан DN200 Kvs400 PN40 1.4408 для MC | 47222.6858 | 47222.6858 | 519449.5433 | 432874.6194
60-359-294 | TA CV340E регулирующий трехходовой клапан DN250 Kvs500 PN40 1.4408 для MC | 75689.1633 | 75689.1633 | 832580.7963 | 693817.3302
60-359-295 | TA CV340E регулирующий трехходовой клапан DN300 Kvs800 PN40 1.4408 для MC | 98578.3147 | 98578.3147 | 1084361.4617 | 903634.5514
60-359-320 | TA CV340E регулирующий трехходовой клапан DN20 Kvs5 PN40 1.4408 | 2595.3944 | 2595.3944 | 28549.3381 | 23791.1151
60-359-332 | TA CV340E регулирующий трехходовой клапан DN32 Kvs12,5 PN40 1.4408 | 3458.2082 | 3458.2082 | 38040.2902 | 31700.2419
60-359-335 | TA CV340E регулирующий трехходовой клапан DN25 Kvs8 PN40 1.4408 | 2852.4989 | 2852.4989 | 31377.4877 | 26147.9064
60-359-336 | TA CV340E регулирующий трехходовой клапан DN25 Kvs6,3 PN40 1.4408 | 3009.5626 | 3009.5626 | 33105.1885 | 27587.6571
60-359-340 | TA CV340E регулирующий трехходовой клапан DN40 Kvs20 PN40 1.4408 | 3646.3225 | 3646.3225 | 40109.5472 | 33424.6227
60-359-350 | TA CV340E регулирующий трехходовой клапан DN50 Kvs31,5 PN40 1.4408 | 4015.6265 | 4015.6265 | 44171.8913 | 36809.9094
60-359-365 | TA CV340E регулирующий трехходовой клапан DN65 Kvs50 PN40 1.4408 | 5941.4421 | 5941.4421 | 65355.8627 | 54463.2189
60-359-380 | TA CV340E регулирующий трехходовой клапан DN80 Kvs80 PN40 1.4408 | 8495.438 | 8495.438 | 93449.8184 | 77874.8487
60-359-390 | TA CV340E регулирующий трехходовой клапан DN100 Kvs125 PN40 1.4408 | 12281.5093 | 12281.5093 | 135096.6027 | 112580.5022
60-359-391 | TA CV340E регулирующий трехходовой клапан DN125 Kvs200 PN40 1.4408 для MC | 16994.2994 | 16994.2994 | 186937.2931 | 155781.0776
60-359-392 | TA CV340E регулирующий трехходовой клапан DN150 Kvs315 PN40 1.4408 для MC | 23598.3957 | 23598.3957 | 259582.3526 | 216318.6272
60-359-393 | TA CV340E регулирующий трехходовой клапан DN200 Kvs500 PN40 1.4408 для MC | 46929.332 | 46929.332 | 516222.6515 | 430185.5429
60-359-394 | TA CV340E регулирующий трехходовой клапан DN250 Kvs630 PN40 1.4408 для MC | 75689.1633 | 75689.1633 | 832580.7963 | 693817.3302
60-359-395 | TA CV340E регулирующий трехходовой клапан DN300 Kvs1000 PN40 1.4408 для MC | 98578.3147 | 98578.3147 | 1084361.4617 | 903634.5514
60-359-420 | TA CV340E регулирующий трехходовой клапан DN20 Kvs6,3 PN40 1.4408 | 2595.3944 | 2595.3944 | 28549.3381 | 23791.1151
60-359-425 | TA CV340E регулирующий трехходовой клапан DN25 Kvs10 PN40 1.4408 | 2852.4989 | 2852.4989 | 31377.4877 | 26147.9064
60-359-432 | TA CV340E регулирующий трехходовой клапан DN32 Kvs16 PN40 1.4408 | 3458.2082 | 3458.2082 | 38040.2902 | 31700.2419
60-359-440 | TA CV340E регулирующий трехходовой клапан DN40 Kvs25 PN40 1.4408 | 3646.3225 | 3646.3225 | 40109.5472 | 33424.6227
60-359-450 | TA CV340E регулирующий трехходовой клапан DN50 Kvs40 PN40 1.4408 | 4015.6265 | 4015.6265 | 44171.8913 | 36809.9094
60-359-465 | TA CV340E регулирующий трехходовой клапан DN65 Kvs63 PN40 1.4408 | 5941.4421 | 5941.4421 | 65355.8627 | 54463.2189
60-359-480 | TA CV340E регулирующий трехходовой клапан DN80 Kvs100 PN40 1.4408 | 8495.438 | 8495.438 | 93449.8184 | 77874.8487
60-359-490 | TA CV340E регулирующий трехходовой клапан DN100 Kvs160 PN40 1.4408 | 12281.5093 | 12281.5093 | 135096.6027 | 112580.5022
60-359-491 | TA CV340E регулирующий трехходовой клапан DN125 Kvs250 PN40 1.4408 для MC | 16994.2994 | 16994.2994 | 186937.2931 | 155781.0776
60-359-492 | TA CV340E регулирующий трехходовой клапан DN150 Kvs400 PN40 1.4408 для MC | 23598.3957 | 23598.3957 | 259582.3526 | 216318.6272
60-359-493 | TA CV340E регулирующий трехходовой клапан DN200 Kvs630 PN40 1.4408 для MC | 46929.332 | 46929.332 | 516222.6515 | 430185.5429
60-359-494 | TA CV340E регулирующий трехходовой клапан DN250 Kvs800 PN40 1.4408 для MC | 75689.1633 | 75689.1633 | 832580.7963 | 693817.3302
60-359-495 | TA CV340E регулирующий трехходовой клапан DN300 Kvs1250 PN40 1.4408 для MC | 98578.3147 | 98578.3147 | 1084361.4617 | 903634.5514
60-359-591 | TA CV340E регулирующий трехходовой клапан DN125 Kvs125 PN40 1.4408 для M300 | 18026.2541 | 18026.2541 | 198288.795 | 165240.6625
60-359-592 | TA CV340E регулирующий трехходовой клапан DN150 Kvs200 PN40 1.4408 для M300 | 24630.3504 | 24630.3504 | 270933.8545 | 225778.2121
60-359-593 | TA CV340E регулирующий трехходовой клапан DN200 Kvs315 PN40 1.4408 для M300 | 47988.8785 | 47988.8785 | 527877.6637 | 439898.0531
60-359-594 | TA CV340E регулирующий трехходовой клапан DN250 Kvs500 PN40 1.4408 для M300 | 76455.3596 | 76455.3596 | 841008.9557 | 700840.7964
60-359-595 | TA CV340E регулирующий трехходовой клапан DN300 Kvs800 PN40 1.4408 для M300 | 99342.7781 | 99342.7781 | 1092770.5592 | 910642.1326
60-359-691 | TA CV340E регулирующий трехходовой клапан DN125 Kvs160 PN40 1.4408 для M300 | 18026.2541 | 18026.2541 | 198288.795 | 165240.6625
60-359-692 | TA CV340E регулирующий трехходовой клапан DN150 Kvs250 PN40 1.4408 для M300 | 24630.3504 | 24630.3504 | 270933.8545 | 225778.2121
60-359-693 | TA CV340E регулирующий трехходовой клапан DN200 Kvs400 PN40 1.4408 для M300 | 47988.8785 | 47988.8785 | 527877.6637 | 439898.0531
60-359-694 | TA CV340E регулирующий трехходовой клапан DN250 Kvs630 PN40 1.4408 для M300 | 76455.3596 | 76455.3596 | 841008.9557 | 700840.7964
60-359-695 | TA CV340E регулирующий трехходовой клапан DN300 Kvs1000 PN40 1.4408 для M300 | 99342.7781 | 99342.7781 | 1092770.5592 | 910642.1326
60-359-791 | TA CV340E регулирующий трехходовой клапан DN125 Kvs200 PN40 1.4408 для M300 | 17760.4992 | 17760.4992 | 195365.4915 | 162804.5762
60-359-792 | TA CV340E регулирующий трехходовой клапан DN150 Kvs315 PN40 1.4408 для M300 | 24364.5885 | 24364.5885 | 268010.4731 | 223342.0609
60-359-793 | TA CV340E регулирующий трехходовой клапан DN200 Kvs500 PN40 1.4408 для M300 | 47695.5318 | 47695.5318 | 524650.8499 | 437209.0416
60-359-794 | TA CV340E регулирующий трехходовой клапан DN250 Kvs800 PN40 1.4408 для M300 | 76455.3596 | 76455.3596 | 841008.9557 | 700840.7964
60-359-795 | TA CV340E регулирующий трехходовой клапан DN300 Kvs1250 PN40 1.4408 для M300 | 99342.7781 | 99342.7781 | 1092770.5592 | 910642.1326
60-359-891 | TA CV340E регулирующий трехходовой клапан DN125 Kvs250 PN40 1.4408 для M300 | 17760.4992 | 17760.4992 | 195365.4915 | 162804.5762
60-359-892 | TA CV340E регулирующий трехходовой клапан DN150 Kvs400 PN40 1.4408 для M300 | 24364.5885 | 24364.5885 | 268010.4731 | 223342.0609
60-359-893 | TA CV340E регулирующий трехходовой клапан DN200 Kvs630 PN40 1.4408 для M300 | 47695.5318 | 47695.5318 | 524650.8499 | 437209.0416
60-359-894 | TA CV340E регулирующий трехходовой клапан DN250 Kvs1000 PN40 1.4408 для M300 | 76455.3596 | 76455.3596 | 841008.9557 | 700840.7964
60-359-895 | TA CV340E регулирующий трехходовой клапан DN300 Kvs1600 PN40 1.4408 для M300 | 99342.7781 | 99342.7781 | 1092770.5592 | 910642.1326
60-381-115 | CV 316 MZ; 3-х ходовой регулирующий клапан; DN15; kvs 0.25 | 94.2715 | 94.2715 | 1036.9869 | 864.1557
60-381-120 | CV 316 MZ; 3-х ходовой регулирующий клапан; DN20; kvs 4.0 | 131.7824 | 131.7824 | 1449.6065 | 1208.0054
60-381-125 | CV 316 MZ; 3-х ходовой регулирующий клапан; DN25; kvs 6.3 | 168.3365 | 168.3365 | 1851.701 | 1543.0842
60-381-215 | CV 316 MZ; 3-х ходовой регулирующий клапан; DN15; kvs 0.4 | 94.2715 | 94.2715 | 1036.9869 | 864.1557
60-381-225 | CV 316 MZ; 3-х ходовой регулирующий клапан; DN25; kvs 8.0 | 168.3365 | 168.3365 | 1851.701 | 1543.0842
60-381-315 | TA zone регулирующий трехходовой клапан DN15 Kvs0,63 PN16 бронза | 79.8413 | 79.8413 | 878.2541 | 731.8784
60-381-415 | TA zone регулирующий трехходовой клапан DN15 Kvs1 PN16 бронза | 79.8413 | 79.8413 | 878.2541 | 731.8784
60-381-515 | TA zone регулирующий трехходовой клапан DN15 Kvs1,6 PN16 бронза | 79.8413 | 79.8413 | 878.2541 | 731.8784
60-381-615 | CV 316 MZ; 3-х ходовой регулирующий клапан; DN15; kvs 2.5 | 79.8413 | 79.8413 | 878.2541 | 731.8784
60-523-020 | TA GMMD смесительный треххдовй клапан для резьбового соединения DN20 Kvs4 PN10 латунь | 71.2193 | 71.2193 | 783.412 | 652.8433
60-523-025 | TA GMMD смесительный треххдовй клапан для резьбового соединения DN25 Kvs12 PN10 латунь | 78.2643 | 78.2643 | 860.9073 | 717.4227
60-523-032 | TA GMMD смесительный треххдовй клапан для резьбового соединения DN32 Kvs18 PN10 латунь | 86.2626 | 86.2626 | 948.8886 | 790.7405
60-523-040 | TA GMMD смесительный треххдовй клапан для резьбового соединения DN40 Kvs28 PN10 латунь | 165.5333 | 165.5333 | 1820.8666 | 1517.3889
60-523-050 | TA GMMD смесительный треххдовй клапан для резьбового соединения DN50 Kvs44 PN10 латунь | 185.6124 | 185.6124 | 2041.736 | 1701.4467
60-523-120 | TA GMMD смесительный треххдовй клапан для резьбового соединения DN20 Kvs6 PN10 латунь | 71.2193 | 71.2193 | 783.412 | 652.8433
60-524-020 | TA GMMV четырехходовой смесительный для резьбового соединения DN20 Kvs4 PN10 латунь | 78.2643 | 78.2643 | 860.9073 | 717.4227
60-524-025 | TA GMMV четырехходовой смесительный для резьбового соединения DN25 Kvs12 PN10 латунь | 86.2626 | 86.2626 | 948.8886 | 790.7405
60-524-032 | TA GMMV четырехходовой смесительный для резьбового соединения DN32 Kvs18 PN10 латунь | 92.3083 | 92.3083 | 1015.3911 | 846.1593
60-524-040 | TA GMMV четырехходовой смесительный для резьбового соединения DN40 Kvs28 PN10 латунь | 172.5713 | 172.5713 | 1898.284 | 1581.9033
60-524-050 | TA GMMV четырехходовой смесительный для резьбового соединения DN50 Kvs44 PN10 латунь | 195.659 | 195.659 | 2152.2487 | 1793.5406
60-524-120 | TA GMMV четырехходовой смесительный для резьбового соединения DN20 Kvs6 PN10 латунь | 78.2643 | 78.2643 | 860.9073 | 717.4227
61-000-001 | TA MC1000/24 привод 10kN 24VAC | 1630.3532 | 1630.3532 | 17933.8856 | 14944.9046
61-000-002 | TA MC1000/230 привод 10kN 230VAC | 1720.6593 | 1720.6593 | 18927.2521 | 15772.7101
61-003-001 | TA MC1003/24 привод 10kN 24VAC для DN65-100 | 2282.5002 | 2282.5002 | 25107.5022 | 20922.9185
61-003-002 | TA MC1003/230 привод 10kN 230VAC для DN65-100 | 2408.8996 | 2408.8996 | 26497.8957 | 22081.5797
61-003-011 | TA MC1003/24 привод 10kN 24VAC для DN125-200 | 2282.5002 | 2282.5002 | 25107.5022 | 20922.9185
61-003-012 | TA MC1003/230 привод 10kN 230VAC для DN125-200 | 2408.8996 | 2408.8996 | 26497.8957 | 22081.5797
61-003-021 | TA MC1003/24 привод 10kN 24VAC для DN250 | 2282.5002 | 2282.5002 | 25107.5022 | 20922.9185
61-003-022 | TA MC1003/230 привод 10kN 230VAC для DN250 | 2408.8996 | 2408.8996 | 26497.8957 | 22081.5797
61-015-001 | Привід дляCV216-316MZ DN15-25; 24 VAC; MC15/24 | 190.4638 | 190.4638 | 2095.1018 | 1745.9181
61-015-002 | Привід дляCV216-316MZ DN15-25; 230 VAC; MC15/230 | 204.8905 | 204.8905 | 2253.7956 | 1878.163
61-055-001 | TA MC55/24 привод 0,6kN 24VAC | 246.7957 | 246.7957 | 2714.7523 | 2262.2936
61-055-002 | TA MC55/230 привод 0,6kN 230VAC | 265.8754 | 265.8754 | 2924.6289 | 2437.1908
61-055-003 | TA MC55Y привод 0,6kN 24VAC | 246.7957 | 246.7957 | 2714.7523 | 2262.2936
61-055-031 | TA MC55DL привод 0,6kN 24VAC 3-point | 229.7466 | 229.7466 | 2527.2121 | 2106.0101
61-055-032 | TA MC55DL привод 0,6kN 230VAC 3-point | 249.8291 | 249.8291 | 2748.1205 | 2290.1004
61-080-031 | TA MC80DL привод 0,8kN 24VAC 3-point | 450.4884 | 450.4884 | 4955.3722 | 4129.4768
61-080-032 | TA MC80DL привод 0,8kN 230VAC 3-point | 476.5777 | 476.5777 | 5242.3542 | 4368.6285
61-100-001 | TA MC100/24 привод 1kN 24VAC | 460.4925 | 460.4925 | 5065.417 | 4221.1809
61-100-002 | TA MC100/230 привод 1kN 230VAC | 490.6216 | 490.6216 | 5396.8381 | 4497.3651
61-100-101 | Привід дляCV 216-316 RGA; CV 206-306 GG; CV 216-316 GG; DN15-65; 24 VAC | 954.2291 | 954.2291 | 10496.5199 | 8747.0999
61-100-102 | Привід дляCV 216-316 RGA; CV 206-306 GG; CV 216-316 GG; DN15-65; 230 VAC | 1042.7278 | 1042.7278 | 11470.0058 | 9558.3382
61-100-201 | Привід дляCV 216-316 RGA; CV 206-306 GG; CV 216-316 GG; DN15-65; 24 VAC; MC 100FSR/24 | 1073.5126 | 1073.5126 | 11808.6385 | 9840.5321
61-100-202 | Привід дляCV 216-316 RGA; CV 206-306 GG; CV 216-316 GG; DN15-65; 230 VAC; MC100FSR/230 | 1135.0786 | 1135.0786 | 12485.8647 | 10404.8873
61-103-001 | TA MC103/24 привод 1kN 24VAC | 672.8107 | 672.8107 | 7400.9179 | 6167.4316
61-103-002 | TA MC103/230 привод 1kN 230VAC | 714.9427 | 714.9427 | 7864.3695 | 6553.6412
61-103-101 | привод with spring return for CV 216-340; DN15-40; MC103FSE/24 | 1300.5269 | 1300.5269 | 14305.7958 | 11921.4965
61-103-102 | привод with spring return for CV 216-340; DN15-40; MC103FSE/230 | 1342.8538 | 1342.8538 | 14771.3913 | 12309.4928
61-153-011 | TA MC1503/24 привод 15kN 24VAC для DN125-200 | 2422.9436 | 2422.9436 | 26652.3795 | 22210.3163
61-153-012 | TA MC1503/230 привод 15kN 230VAC для DN125-200 | 2549.3784 | 2549.3784 | 28043.1628 | 23369.3024
61-153-021 | TA MC1503/24 привод 15kN 24VAC для DN250-300 | 2422.9436 | 2422.9436 | 26652.3795 | 22210.3163
61-153-022 | TA MC1503/230 привод 15kN 230VAC для DN250-300 | 2549.3784 | 2549.3784 | 28043.1628 | 23369.3024
61-160-001 | TA MC160/24 привод 1,6kN 24VAC | 582.9299 | 582.9299 | 6412.2292 | 5343.5243
61-160-002 | TA MC160/230 привод 1,6kN 230VAC | 614.0159 | 614.0159 | 6754.1752 | 5628.4794
61-161-001 | Привод MC 161/24 | 582.9299 | 582.9299 | 6412.2292 | 5343.5243
61-161-002 | Привод MC 161/230 | 614.0159 | 614.0159 | 6754.1752 | 5628.4794
61-163-001 | TA MC163/24 привод 1,6kN 24VAC | 844.1913 | 844.1913 | 9286.1041 | 7738.4201
61-163-002 | TA MC163/230 привод 1,6kN 230VAC | 887.7053 | 887.7053 | 9764.7584 | 8137.2987
61-250-001 | TA MC250/24 привод 2,5kN 24VAC DN65-100 | 912.9866 | 912.9866 | 10042.8527 | 8369.0439
61-250-002 | TA MC250/230 привод 2,5kN 230VAC DN65-100 | 969.1626 | 969.1626 | 10660.7881 | 8883.9901
61-250-011 | TA MC250/24 привод 2,5kN 24VAC DN125-150 | 912.9866 | 912.9866 | 10042.8527 | 8369.0439
61-250-012 | TA MC250/230 привод 2,5kN 230VAC DN125-150 | 969.1626 | 969.1626 | 10660.7881 | 8883.9901
61-253-001 | TA MC253/24 привод 2,5kN 24VAC | 1254.3161 | 1254.3161 | 13797.4766 | 11497.8971
61-253-002 | TA MC253/230 привод 2,5kN 230VAC | 1332.9631 | 1332.9631 | 14662.5938 | 12218.8282
61-400-001 | TA MC400/24-1 fast speed actuator 4kN 24VAC for DN65-100 | 1018.336 | 1018.336 | 11201.6959 | 9334.7466
61-400-002 | TA MC400/230-1 fast speed actuator 4kN 230VAC for DN65-100 | 1075.5148 | 1075.5148 | 11830.663 | 9858.8859
61-400-011 | TA MC400/24-1 fast speed actuator 4kN 24VAC for DN125-150 | 1018.336 | 1018.336 | 11201.6959 | 9334.7466
61-400-012 | TA MC400/230-1 fast speed actuator 4kN 230VAC for DN125-150 | 1075.5148 | 1075.5148 | 11830.663 | 9858.8859
61-403-001 | TA MC403/24-1 высокоскоростной привод 4kN 24VAC для DN15-100 | 1401.8009 | 1401.8009 | 15419.8102 | 12849.8419
61-403-002 | TA MC403/230-1 высокоскоростной привод 4kN 230VAC для DN15-100 | 1481.869 | 1481.869 | 16300.5591 | 13583.7993
61-403-011 | TA MC403/24-1 высокоскоростной привод 4kN 24VAC для DN125-150 | 1401.8009 | 1401.8009 | 15419.8102 | 12849.8419
61-403-012 | TA MC403/230-1 высокоскоростной привод 4kN 230VAC для DN125-150 | 1481.869 | 1481.869 | 16300.5591 | 13583.7993
61-500-001 | TA MC500/24 привод 5kN 24VAC DN65-100 | 1035.378 | 1035.378 | 11389.1581 | 9490.9651
61-500-002 | TA MC500/230 привод 5kN 230VAC DN65-100 | 1092.5958 | 1092.5958 | 12018.554 | 10015.4617
61-500-011 | TA MC500/24 привод 5kN 24VAC DN125-150 | 1035.378 | 1035.378 | 11389.1581 | 9490.9651
61-500-012 | TA MC500/230 привод 5kN 230VAC DN125-150 | 1092.5958 | 1092.5958 | 12018.554 | 10015.4617
61-503-001 | TA MC503/24 привод 5kN 24VAC для DN15-100 | 1427.0787 | 1427.0787 | 15697.8655 | 13081.5546
61-503-002 | TA MC503/230 привод 5kN 230VAC для DN15-100 | 1498.7232 | 1498.7232 | 16485.9553 | 13738.2961
61-503-011 | TA MC503/24 привод 5kN 24VAC для DN125-150 | 1427.0787 | 1427.0787 | 15697.8655 | 13081.5546
61-503-012 | TA MC503/230 привод 5kN 230VAC для DN125-150 | 1498.7232 | 1498.7232 | 16485.9553 | 13738.2961
62-300-003 | TA M300-20kN привод 230V 2,4s/mm | 11698.2357 | 11698.2357 | 128680.5923 | 107233.8269
62-300-004 | TA M300Y-20kN привод 230V 2,4s/mm | 13379.0275 | 13379.0275 | 147169.3021 | 122641.0851
62-300-005 | TA M300-25kN привод 230V 2,4s/mm | 12533.4576 | 12533.4576 | 137868.0341 | 114890.0284
62-300-006 | TA M300Y-25kN привод 230V 2,4s/mm | 14221.1775 | 14221.1775 | 156432.9528 | 130360.794
62-300-103 | TA M300-20kN привод 230V 1,2s/mm | 11698.2357 | 11698.2357 | 128680.5923 | 107233.8269
62-300-104 | TA M300Y-20kN привод 230V 1,2s/mm | 13379.0275 | 13379.0275 | 147169.3021 | 122641.0851
62-300-105 | TA M300-25kN привод 230V 1,2s/mm | 12533.4576 | 12533.4576 | 137868.0341 | 114890.0284
62-300-106 | TA M300Y-25kN привод 230V 1,2s/mm | 14221.1775 | 14221.1775 | 156432.9528 | 130360.794
64-016-001 | TA PA-N160 мембранный привод 1,8 - 3,0 bar 2,8kN SE | 1095.7888 | 1095.7888 | 12053.6764 | 10044.7303
64-016-101 | TA PA-N160 мембранный привод 1,8 - 3,0 bar 2,8kN SR | 1095.7888 | 1095.7888 | 12053.6764 | 10044.7303
64-028-001 | TA PA-N280 мембранный привод 2,5 - 3,2 bar 7kN SE | 1458.1647 | 1458.1647 | 16039.8116 | 13366.5097
64-028-002 | TA PA-N280 мембранный привод 1,8 - 2,5 bar 5kN SE | 1458.1647 | 1458.1647 | 16039.8116 | 13366.5097
64-028-101 | TA PA-N280 мембранный привод 2,5 - 3,2 bar 7kN SR | 1458.1647 | 1458.1647 | 16039.8116 | 13366.5097
64-028-102 | TA PA-N280 мембранный привод 1,8 - 2,5 bar 5kN SR | 1458.1647 | 1458.1647 | 16039.8116 | 13366.5097
64-054-001 | TA PA540 мембранный привод 2,1 - 3,0 bar 11kN SE | 3848.2114 | 3848.2114 | 42330.3255 | 35275.2712
64-054-002 | TA PA540 мембранный привод 1,7 - 3,9 bar 9kN SE | 3848.2114 | 3848.2114 | 42330.3255 | 35275.2712
64-054-101 | TA PA540 мембранный привод 2,1 - 3,0 bar 11kN SR | 3848.2114 | 3848.2114 | 42330.3255 | 35275.2712
64-054-102 | TA PA540 мембранный привод 1,7 - 3,9 bar 9kN SR | 3848.2114 | 3848.2114 | 42330.3255 | 35275.2712
64-108-001 | TA PA1080 мембранный привод 1,9 - 3,2 bar 20kN SE | 5522.1212 | 5522.1212 | 60743.3331 | 50619.4443
64-108-002 | TA PA1080 мембранный привод 1,6 - 3,9 bar 17kN SE | 5522.1212 | 5522.1212 | 60743.3331 | 50619.4443
64-108-101 | TA PA1080 мембранный привод 1,9 - 3,2 bar 20kN SR | 5522.1212 | 5522.1212 | 60743.3331 | 50619.4443
64-108-102 | TA PA1080 мембранный привод 1,6 - 3,9 bar 17kN SR | 5522.1212 | 5522.1212 | 60743.3331 | 50619.4443
64-216-001 | TA PA2160 мембранный привод 1,9 - 3,2 bar 41kN SE | 11587.808 | 11587.808 | 127465.8885 | 106221.5738
64-216-002 | TA PA2160 мембранный привод 1,6 - 3,9 bar 34kN SE | 11587.808 | 11587.808 | 127465.8885 | 106221.5738
64-216-101 | TA PA2160 мембранный привод 1,9 - 3,2 bar 41kN SR | 11587.808 | 11587.808 | 127465.8885 | 106221.5738
64-216-102 | TA PA2160 мембранный привод 1,6 - 3,9 bar 34kN SR | 11587.808 | 11587.808 | 127465.8885 | 106221.5738
65-106-001 | TA M106 привод 6Nm 230VAC | 140.4788 | 140.4788 | 1545.2672 | 1287.7226
65-106-002 | TA MC106Y привод 6Nm 24VAC | 207.6972 | 207.6972 | 2284.669 | 1903.8908
65-125-001 | TA M125 привод 25Nm 230VAC | 279.9193 | 279.9193 | 3079.1127 | 2565.9273
65-135-001 | TA M135 I привод 35Nm 130s 230VAC | 411.358 | 411.358 | 4524.938 | 3770.7817
65-135-003 | TA M135 II привод 15Nm 70s 230VAC | 411.358 | 411.358 | 4524.938 | 3770.7817
65-140-001 | TA M140 привод 50Nm 10s 230VAC | 649.1489 | 649.1489 | 7140.6382 | 5950.5318
65-150-001 | TA M150 I привод 50Nm 130s 230VAC | 524.7128 | 524.7128 | 5771.8405 | 4809.8671
65-150-003 | TA M150 II привод 40Nm 70s 230VAC | 524.7128 | 524.7128 | 5771.8405 | 4809.8671
65-180-001 | TA M180 I привод 80Nm 130s 230VAC | 701.285 | 701.285 | 7714.1346 | 6428.4455
65-180-003 | TA M180 II привод 80Nm 70s 230VAC | 701.285 | 701.285 | 7714.1346 | 6428.4455
66-006-001 | TA OA6 привод 63Nm 6s 230V | 2486.6607 | 2486.6607 | 27353.2676 | 22794.3896
66-008-001 | TA OA8 привод 80Nm 6s 230V | 2681.6641 | 2681.6641 | 29498.3047 | 24581.9206
66-008-002 | TA OAP8 привод 80Nm 30s 230V | 3218.3406 | 3218.3406 | 35401.7468 | 29501.4557
66-018-001 | TA AS18 привод 180Nm 6s 230V | 3487.5648 | 3487.5648 | 38363.2133 | 31969.3444
66-025-001 | TA ASP25 привод 250Nm 30s 230V | 3981.1101 | 3981.1101 | 43792.2111 | 36493.5093
66-025-002 | TA ASP25 привод 250Nm 60s 230V | 4340.0238 | 4340.0238 | 47740.2614 | 39783.5511
66-050-001 | TA AS50 привод 500Nm 30s 230V | 4702.4422 | 4702.4422 | 51726.8643 | 43105.7203
66-050-002 | TA AS50 привод 500Nm 60s 230V | 5368.5162 | 5368.5162 | 59053.6784 | 49211.3986
67-001-000 | АСА1 Напряжение /Частота | 201.8889 | 201.8889 | 2220.7782 | 1850.6485
67-002-000 | АСА2 Низкотемпературная версия | 134.5962 | 134.5962 | 1480.5578 | 1233.7982
67-003-000 | АСА 3 дополнительная позиция | 324.4398 | 324.4398 | 3568.8378 | 2974.0315
67-004-000 | АСА 4Выключатель | 124.2413 | 124.2413 | 1366.6538 | 1138.8781
67-005-000 | АСА 5 Потенциометр | 479.7316 | 479.7316 | 5277.0478 | 4397.5398
67-006-000 | Подогреватель | 105.2714 | 105.2714 | 1157.9856 | 964.988
67-030-106 | ACA30напряжение 24VAC | 16.0462 | 16.0462 | 176.5084 | 147.0903
67-030-125 | ACA30напряжение 24VAC | 44.1342 | 44.1342 | 485.4761 | 404.5634
67-030-135 | ACA30напряжение 24VAC | 44.1342 | 44.1342 | 485.4761 | 404.5634
67-030-140 | ACA30напряжение 24VAC | 84.2639 | 84.2639 | 926.903 | 772.4192
67-030-150 | ACA30напряжение 24VAC | 44.1342 | 44.1342 | 485.4761 | 404.5634
67-030-180 | ACA30напряжение 24VAC | 84.2639 | 84.2639 | 926.903 | 772.4192
67-032-125 | ACA322 2 позиционный выключатель, настраеваемый | 73.225 | 73.225 | 805.4755 | 671.2296
67-032-135 | ACA322 2 позиционный выключатель, настраеваемый | 73.225 | 73.225 | 805.4755 | 671.2296
67-032-140 | ACA322 2 позиционный выключатель, настраеваемый | 73.225 | 73.225 | 805.4755 | 671.2296
67-032-150 | ACA322 2 позиционный выключатель, настраеваемый | 73.225 | 73.225 | 805.4755 | 671.2296
67-032-180 | ACA322 2 позиционный выключатель, настраеваемый | 73.225 | 73.225 | 805.4755 | 671.2296
67-033-125 | ACA33потенциометр с присоединением 200Ohm -1,10 kOhm | 81.2623 | 81.2623 | 893.8857 | 744.9047
67-033-135 | ACA33потенциометр с присоединением 200Ohm -1,10 kOhm | 91.3089 | 91.3089 | 1004.3983 | 836.9986
67-033-140 | ACA33потенциометр с присоединением 200Ohm -1,10 kOhm | 91.3089 | 91.3089 | 1004.3983 | 836.9986
67-033-150 | ACA33потенциометр с присоединением 200Ohm -1,10 kOhm | 91.3089 | 91.3089 | 1004.3983 | 836.9986
67-033-180 | ACA33потенциометр с присоединением 200Ohm -1,10 kOhm | 91.3089 | 91.3089 | 1004.3983 | 836.9986
67-035-135 | ACA35eс зажимом для кабеля IP 65 | 61.2187 | 61.2187 | 673.4061 | 561.1717
67-035-140 | ACA35eс зажимом для кабеля IP 65 | 61.2187 | 61.2187 | 673.4061 | 561.1717
67-035-150 | ACA35eс зажимом для кабеля IP 65 | 61.2187 | 61.2187 | 673.4061 | 561.1717
67-035-180 | ACA35eс зажимом для кабеля IP 65 | 61.2187 | 61.2187 | 673.4061 | 561.1717
67-038-135 | ACA38подогреватель 24,115, 230 VAC, 50/60Hz | 64.2168 | 64.2168 | 706.3845 | 588.6537
67-038-140 | ACA38подогреватель 24,115, 230 VAC, 50/60Hz | 64.2168 | 64.2168 | 706.3845 | 588.6537
67-038-150 | ACA38подогреватель 24,115, 230 VAC, 50/60Hz | 64.2168 | 64.2168 | 706.3845 | 588.6537
67-038-180 | ACA38подогреватель 24,115, 230 VAC, 50/60Hz | 131.4351 | 131.4351 | 1445.7863 | 1204.8219
67-071-100 | ACA71 позиционный включатель (2 включателя) для MC100-MC163 | 63.2174 | 63.2174 | 695.3917 | 579.4931
67-071-250 | ACA71 Position switch unit (2 switches) for MC250-MC1503 | 63.2174 | 63.2174 | 695.3917 | 579.4931
67-072-100 | ACA72 редохранение IP 65 для MC100/MC163 | 53.1744 | 53.1744 | 584.918 | 487.4317
67-072-250 | ACA72 редохранение IP 65 для MC250-1503 | 53.1744 | 53.1744 | 584.918 | 487.4317
67-075-055 | ACA75 115 VAC напряжение для MC55 | 44.1342 | 44.1342 | 485.4761 | 404.5634
67-075-100 | ACA75 115 VAC напряжение для MC100-MC163 | 44.1342 | 44.1342 | 485.4761 | 404.5634
67-075-250 | ACA75 115 VAC напряжение для MC250-MC503 | 44.1342 | 44.1342 | 485.4761 | 404.5634
67-075-403 | ACA75 115 VAC напряжение для MC403-MC1503 | 44.1342 | 44.1342 | 485.4761 | 404.5634
67-076-100 | ACA76 выходнй сигнал: 0(4)-20 mA для MC100-MC163 | 38.131 | 38.131 | 419.4414 | 349.5345
67-076-250 | ACA76 выходнй сигнал: 0(4)-20 mA для MC250-MC1503 | 38.131 | 38.131 | 419.4414 | 349.5345
68-001-015 | З'єднання для CV 216/316 MZ | 11.5456 | 11.5456 | 127.0019 | 105.8349
68-001-020 | З'єднання для CV 216/316 MZ | 12.0418 | 12.0418 | 132.4593 | 110.3827
68-001-025 | З'єднання для CV 216/316 MZ | 30.7777 | 30.7777 | 338.5547 | 282.1289
68-012-015 | ACV12 DN15 конус из CrNi стали 1.4305 | 96.3092 | 96.3092 | 1059.4013 | 882.8344
68-012-020 | ACV12 DN20 конус из CrNi стали 1.4305 | 96.3092 | 96.3092 | 1059.4013 | 882.8344
68-012-025 | ACV12 DN25 конус из CrNi стали 1.4305 | 96.3092 | 96.3092 | 1059.4013 | 882.8344
68-012-032 | ACV12 DN32 конус из CrNi стали 1.4305 | 106.3523 | 106.3523 | 1169.875 | 974.8958
68-012-040 | ACV12 DN40 конус из CrNi стали 1.4305 | 106.3523 | 106.3523 | 1169.875 | 974.8958
68-012-050 | ACV12 DN50 конус из CrNi стали 1.4305 | 106.3523 | 106.3523 | 1169.875 | 974.8958
68-012-065 | ACV12 DN65 конус из CrNi стали 1.4305 | 130.4393 | 130.4393 | 1434.8325 | 1195.6937
68-012-080 | ACV12 DN80 конус из CrNi стали 1.4305 | 145.4791 | 145.4791 | 1600.2701 | 1333.5584
68-012-090 | ACV12 DN100 конус из CrNi стали 1.4305 | 177.5715 | 177.5715 | 1953.2869 | 1627.7391
68-013-015 | ACV13 DN15 подогреватель штока 24VAC | 178.5709 | 178.5709 | 1964.2797 | 1636.8998
68-013-020 | ACV13 DN20 подогреватель штока 24VAC | 178.5709 | 178.5709 | 1964.2797 | 1636.8998
68-013-025 | ACV13 DN25 подогреватель штока 24VAC | 178.5709 | 178.5709 | 1964.2797 | 1636.8998
68-013-032 | ACV13 DN32 подогреватель штока 24VAC | 178.5709 | 178.5709 | 1964.2797 | 1636.8998
68-013-040 | ACV13 DN40 подогреватель штока 24VAC | 178.5709 | 178.5709 | 1964.2797 | 1636.8998
68-013-050 | ACV13 DN50 подогреватель штока 24VAC | 178.5709 | 178.5709 | 1964.2797 | 1636.8998
68-013-065 | ACV13 DN65 stem heater 24VAC | 263.8767 | 263.8767 | 2902.6433 | 2418.8694
68-013-080 | ACV13 DN80 подогреватель штока 24VAC | 263.8767 | 263.8767 | 2902.6433 | 2418.8694
68-013-090 | ACV13 DN100 подогреватель штока 24VAC | 263.8767 | 263.8767 | 2902.6433 | 2418.8694
68-013-091 | ACV13 DN125 подогреватель штока 24VAC | 355.1821 | 355.1821 | 3907.0027 | 3255.8355
68-013-092 | ACV13 DN150 подогреватель штока 24VAC | 355.1821 | 355.1821 | 3907.0027 | 3255.8355
68-014-015 | ACV14 DN15 специальное эпоксидное покрытие | 75.2627 | 75.2627 | 827.8899 | 689.9083
68-014-020 | ACV14 DN20 специальное эпоксидное покрытие | 75.2627 | 75.2627 | 827.8899 | 689.9083
68-014-025 | ACV14 DN25 специальное эпоксидное покрытие | 75.2627 | 75.2627 | 827.8899 | 689.9083
68-014-032 | ACV14 DN32 специальное эпоксидное покрытие | 75.2627 | 75.2627 | 827.8899 | 689.9083
68-014-040 | ACV14 DN40 специальное эпоксидное покрытие | 75.2627 | 75.2627 | 827.8899 | 689.9083
68-014-050 | ACV14 DN50 специальное эпоксидное покрытие | 75.2627 | 75.2627 | 827.8899 | 689.9083
68-014-065 | ACV14 DN65 специальное эпоксидное покрытие | 102.3478 | 102.3478 | 1125.8258 | 938.1882
68-014-080 | ACV14 DN80 специальное эпоксидное покрытие | 119.3969 | 119.3969 | 1313.366 | 1094.4717
68-014-090 | ACV14 DN100 специальное эпоксидное покрытие | 137.4383 | 137.4383 | 1511.821 | 1259.8508
68-014-091 | ACV14 DN125 специальное эпоксидное покрытие | 158.5273 | 158.5273 | 1743.8001 | 1453.1668
68-014-092 | ACV14 DN150 специальное эпоксидное покрытие | 179.5738 | 179.5738 | 1975.3115 | 1646.0929
68-015-015 | ACV15 DN15 уплотнение FKM | 33.0882 | 33.0882 | 363.9706 | 303.3089
68-015-020 | ACV15 DN20 уплотнение FKM | 34.1301 | 34.1301 | 375.4312 | 312.8593
68-015-025 | ACV15 DN25 уплотнение FKM | 36.1288 | 36.1288 | 397.4168 | 331.1807
68-015-032 | ACV15 DN32 уплотнение FKM | 39.1339 | 39.1339 | 430.4731 | 358.7276
68-015-040 | ACV15 DN40 уплотнение FKM | 44.1342 | 44.1342 | 485.4761 | 404.5634
68-015-050 | ACV15 DN50 уплотнение FKM | 59.1811 | 59.1811 | 650.9917 | 542.4931
68-015-065 | ACV15 DN65 уплотнение FKM | 75.2627 | 75.2627 | 827.8899 | 689.9083
68-015-080 | ACV15 DN80 уплотнение FKM | 93.3041 | 93.3041 | 1026.3449 | 855.2874
68-015-090 | ACV15 DN100 уплотнение FKM | 106.3523 | 106.3523 | 1169.875 | 974.8958
68-016-015 | ACV16 DN15 без технического силикона | 167.571 | 167.571 | 1843.281 | 1536.0675
68-016-020 | ACV16 DN20 без технического силикона | 167.571 | 167.571 | 1843.281 | 1536.0675
68-016-025 | ACV16 DN25 без технического силикона | 167.571 | 167.571 | 1843.281 | 1536.0675
68-016-032 | ACV16 DN32 без технического силикона | 167.571 | 167.571 | 1843.281 | 1536.0675
68-016-040 | ACV16 DN40 без технического силикона | 167.571 | 167.571 | 1843.281 | 1536.0675
68-016-050 | ACV16 DN50 без технического силикона | 167.571 | 167.571 | 1843.281 | 1536.0675
68-016-065 | ACV16 DN65 без технического силикона | 167.571 | 167.571 | 1843.281 | 1536.0675
68-016-080 | ACV16 DN80 без технического силикона | 167.571 | 167.571 | 1843.281 | 1536.0675
68-016-090 | ACV16 DN100 без технического силикона | 167.571 | 167.571 | 1843.281 | 1536.0675
68-016-091 | ACV16 DN125 без технического силикона | 237.7874 | 237.7874 | 2615.6612 | 2179.7177
68-016-092 | ACV16 DN150 без технического силикона | 237.7874 | 237.7874 | 2615.6612 | 2179.7177
68-050-215 | ACV50 DN15 DG ответные фланцы | 132.8633 | 132.8633 | 1461.4958 | 1217.9132
68-050-220 | ACV50 DN20 DG ответные фланцы | 141.5207 | 141.5207 | 1556.7277 | 1297.2731
68-050-225 | ACV50 DN25 DG ответные фланцы | 158.7541 | 158.7541 | 1746.295 | 1455.2458
68-050-232 | ACV50 DN32 DG ответные фланцы | 169.1055 | 169.1055 | 1860.16 | 1550.1334
68-050-240 | ACV50 DN40 DG ответные фланцы | 177.7275 | 177.7275 | 1955.0021 | 1629.1684
68-050-250 | ACV50 DN50 DG ответные фланцы | 191.5411 | 191.5411 | 2106.9522 | 1755.7935
68-050-265 | ACV50 DN65 DG ответные фланцы | 196.7292 | 196.7292 | 2164.0211 | 1803.3509
68-050-280 | ACV50 DN80 DG ответные фланцы | 226.0539 | 226.0539 | 2486.5934 | 2072.1611
68-050-290 | ACV50 DN100 DG ответные фланцы | 234.6689 | 234.6689 | 2581.3575 | 2151.1312
68-050-291 | ACV50 DN125 DG ответные фланцы | 253.6777 | 253.6777 | 2790.4544 | 2325.3787
68-050-292 | ACV50 DN150 DG ответные фланцы | 324.4398 | 324.4398 | 3568.8378 | 2974.0315
68-050-293 | ACV50 DN200 DG ответные фланцы | 372.7273 | 372.7273 | 4100.0003 | 3416.6669
68-050-294 | ACV50 DN250 DG ответные фланцы | 421.0538 | 421.0538 | 4631.5915 | 3859.6596
68-050-295 | ACV50 DN300 DG ответные фланцы | 493.5453 | 493.5453 | 5428.9978 | 4524.1649
68-050-315 | ACV50 DN15 DW ответные фланцы | 198.4621 | 198.4621 | 2183.0831 | 1819.2359
68-050-320 | ACV50 DN20 DW ответные фланцы | 215.7026 | 215.7026 | 2372.7283 | 1977.2736
68-050-325 | ACV50 DN25 DW ответные фланцы | 238.1347 | 238.1347 | 2619.4814 | 2182.9012
68-050-332 | ACV50 DN32 DW ответные фланцы | 253.6777 | 253.6777 | 2790.4544 | 2325.3787
68-050-340 | ACV50 DN40 DW ответные фланцы | 265.762 | 265.762 | 2923.3815 | 2436.1512
68-050-350 | ACV50 DN50 DW ответные фланцы | 284.7318 | 284.7318 | 3132.0497 | 2610.0414
68-050-365 | ACV50 DN65 DW ответные фланцы | 298.5454 | 298.5454 | 3283.9997 | 2736.6664
68-050-380 | ACV50 DN80 DW ответные фланцы | 336.5205 | 336.5205 | 3701.7259 | 3084.7716
68-050-390 | ACV50 DN100 DW ответные фланцы | 352.0281 | 352.0281 | 3872.3091 | 3226.9242
68-050-391 | ACV50 DN125 DW ответные фланцы | 381.3883 | 381.3883 | 4195.2711 | 3496.0593
68-050-392 | ACV50 DN150 DW ответные фланцы | 484.9268 | 484.9268 | 5334.1947 | 4445.1623
68-050-393 | ACV50 DN200 DW ответные фланцы | 559.1122 | 559.1122 | 6150.2343 | 5125.1952
68-050-394 | ACV50 DN250 DW ответные фланцы | 631.6037 | 631.6037 | 6947.6406 | 5789.7005
68-050-395 | ACV50 DN300 DW ответные фланцы | 745.4936 | 745.4936 | 8200.4293 | 6833.6911
68-051-215 | ACV51 DN15 DG ответные фланцы | 132.8633 | 132.8633 | 1461.4958 | 1217.9132
68-051-220 | ACV51 DN20 DG ответные фланцы | 141.5207 | 141.5207 | 1556.7277 | 1297.2731
68-051-225 | ACV51 DN25 DG ответные фланцы | 158.7541 | 158.7541 | 1746.295 | 1455.2458
68-051-232 | ACV51 DN32 DG ответные фланцы | 169.1055 | 169.1055 | 1860.16 | 1550.1334
68-051-240 | ACV51 DN40 DG ответные фланцы | 177.7275 | 177.7275 | 1955.0021 | 1629.1684
68-051-250 | ACV51 DN50 DG ответные фланцы | 191.5411 | 191.5411 | 2106.9522 | 1755.7935
68-051-265 | ACV51 DN65 DG ответные фланцы | 196.7292 | 196.7292 | 2164.0211 | 1803.3509
68-051-280 | ACV51 DN80 DG ответные фланцы | 226.0539 | 226.0539 | 2486.5934 | 2072.1611
68-051-290 | ACV51 DN100 DG ответные фланцы | 234.6689 | 234.6689 | 2581.3575 | 2151.1312
68-051-291 | ACV51 DN125 DG ответные фланцы | 253.6777 | 253.6777 | 2790.4544 | 2325.3787
68-051-292 | ACV51 DN150 DG ответные фланцы | 324.4398 | 324.4398 | 3568.8378 | 2974.0315
68-051-293 | ACV51 DN200 DG ответные фланцы | 372.7273 | 372.7273 | 4100.0003 | 3416.6669
68-051-294 | ACV51 DN250 DG ответные фланцы | 421.0538 | 421.0538 | 4631.5915 | 3859.6596
68-051-295 | ACV51 DN300 DG ответные фланцы | 493.5453 | 493.5453 | 5428.9978 | 4524.1649
68-051-315 | ACV51 DN15 DW ответные фланцы | 198.4621 | 198.4621 | 2183.0831 | 1819.2359
68-051-320 | ACV51 DN20 DW ответные фланцы | 215.7026 | 215.7026 | 2372.7283 | 1977.2736
68-051-325 | ACV51 DN25 DW ответные фланцы | 238.1347 | 238.1347 | 2619.4814 | 2182.9012
68-051-332 | ACV51 DN32 DW ответные фланцы | 253.6777 | 253.6777 | 2790.4544 | 2325.3787
68-051-340 | ACV51 DN40 DW ответные фланцы | 265.762 | 265.762 | 2923.3815 | 2436.1512
68-051-350 | ACV51 DN50 DW ответные фланцы | 284.7318 | 284.7318 | 3132.0497 | 2610.0414
68-051-365 | ACV51 DN65 DW ответные фланцы | 298.5454 | 298.5454 | 3283.9997 | 2736.6664
68-051-380 | ACV51 DN80 DW ответные фланцы | 336.5205 | 336.5205 | 3701.7259 | 3084.7716
68-051-390 | ACV51 DN100 DW ответные фланцы | 352.0281 | 352.0281 | 3872.3091 | 3226.9242
68-051-391 | ACV51 DN125 DW ответные фланцы | 381.3883 | 381.3883 | 4195.2711 | 3496.0593
68-051-392 | ACV51 DN150 DW ответные фланцы | 484.9268 | 484.9268 | 5334.1947 | 4445.1623
68-051-393 | ACV51 DN200 DW ответные фланцы | 559.1122 | 559.1122 | 6150.2343 | 5125.1952
68-051-394 | ACV51 DN250 DW ответные фланцы | 631.6037 | 631.6037 | 6947.6406 | 5789.7005
68-051-395 | ACV51 DN300 DW ответные фланцы | 745.4936 | 745.4936 | 8200.4293 | 6833.6911
68-052-215 | ACV52 DN15 DG ответные фланцы | 132.8633 | 132.8633 | 1461.4958 | 1217.9132
68-052-220 | ACV52 DN20 DG ответные фланцы | 141.5207 | 141.5207 | 1556.7277 | 1297.2731
68-052-225 | ACV52 DN25 DG ответные фланцы | 158.7541 | 158.7541 | 1746.295 | 1455.2458
68-052-232 | ACV52 DN32 DG ответные фланцы | 169.1055 | 169.1055 | 1860.16 | 1550.1334
68-052-240 | ACV52 DN40 DG ответные фланцы | 177.7275 | 177.7275 | 1955.0021 | 1629.1684
68-052-250 | ACV52 DN50 DG ответные фланцы | 191.5411 | 191.5411 | 2106.9522 | 1755.7935
68-052-265 | ACV52 DN65 DG ответные фланцы | 196.7292 | 196.7292 | 2164.0211 | 1803.3509
68-052-280 | ACV52 DN80 DG ответные фланцы | 226.0539 | 226.0539 | 2486.5934 | 2072.1611
68-052-290 | ACV52 DN100 DG ответные фланцы | 234.6689 | 234.6689 | 2581.3575 | 2151.1312
68-052-291 | ACV52 DN125 DG ответные фланцы | 253.6777 | 253.6777 | 2790.4544 | 2325.3787
68-052-292 | ACV52 DN150 DG ответные фланцы | 324.4398 | 324.4398 | 3568.8378 | 2974.0315
68-052-293 | ACV52 DN200 DG ответные фланцы | 372.7273 | 372.7273 | 4100.0003 | 3416.6669
68-052-294 | ACV52 DN250 DG ответные фланцы | 421.0538 | 421.0538 | 4631.5915 | 3859.6596
68-052-295 | ACV52 DN300 DG ответные фланцы | 493.5453 | 493.5453 | 5428.9978 | 4524.1649
68-052-315 | ACV52 DN15 DW ответные фланцы | 198.4621 | 198.4621 | 2183.0831 | 1819.2359
68-052-320 | ACV52 DN20 DW ответные фланцы | 215.7026 | 215.7026 | 2372.7283 | 1977.2736
68-052-325 | ACV52 DN25 DW ответные фланцы | 238.1347 | 238.1347 | 2619.4814 | 2182.9012
68-052-332 | ACV52 DN32 DW ответные фланцы | 253.6777 | 253.6777 | 2790.4544 | 2325.3787
68-052-340 | ACV52 DN40 DW ответные фланцы | 265.762 | 265.762 | 2923.3815 | 2436.1512
68-052-350 | ACV52 DN50 DW ответные фланцы | 284.7318 | 284.7318 | 3132.0497 | 2610.0414
68-052-365 | ACV52 DN65 DW ответные фланцы | 298.5454 | 298.5454 | 3283.9997 | 2736.6664
68-052-380 | ACV52 DN80 DW ответные фланцы | 336.5205 | 336.5205 | 3701.7259 | 3084.7716
68-052-390 | ACV52 DN100 DW ответные фланцы | 352.0281 | 352.0281 | 3872.3091 | 3226.9242
68-052-391 | ACV52 DN125 DW ответные фланцы | 381.3883 | 381.3883 | 4195.2711 | 3496.0593
68-052-392 | ACV52 DN150 DW ответные фланцы | 484.9268 | 484.9268 | 5334.1947 | 4445.1623
68-052-393 | ACV52 DN200 DW ответные фланцы | 559.1122 | 559.1122 | 6150.2343 | 5125.1952
68-052-394 | ACV52 DN250 DW ответные фланцы | 631.6037 | 631.6037 | 6947.6406 | 5789.7005
68-052-395 | ACV52 DN300 DW ответные фланцы | 745.4936 | 745.4936 | 8200.4293 | 6833.6911
68-053-215 | ACV53 DN15 DG сменное седло | 327.8595 | 327.8595 | 3606.455 | 3005.3792
68-053-220 | ACV53 DN20 DG сменное седло | 327.8595 | 327.8595 | 3606.455 | 3005.3792
68-053-225 | ACV53 DN25 DG сменное седло | 327.8595 | 327.8595 | 3606.455 | 3005.3792
68-053-232 | ACV53 DN32 DG сменное седло | 360.6466 | 360.6466 | 3967.1122 | 3305.9268
68-053-240 | ACV53 DN40 DG сменное седло | 360.6466 | 360.6466 | 3967.1122 | 3305.9268
68-053-250 | ACV53 DN50 DG сменное седло | 398.6252 | 398.6252 | 4384.8773 | 3654.0644
68-053-265 | ACV53 DN65 DG сменное седло | 543.5657 | 543.5657 | 5979.2223 | 4982.6852
68-053-280 | ACV53 DN80 DG сменное седло | 681.6206 | 681.6206 | 7497.8261 | 6248.1884
68-053-290 | ACV53 DN100 DG сменное седло | 952.5777 | 952.5777 | 10478.3545 | 8731.9621
68-053-291 | ACV53 DN125 DG сменное седло | 1349.4664 | 1349.4664 | 14844.1309 | 12370.1091
68-053-292 | ACV53 DN150 DG сменное седло | 1832.6639 | 1832.6639 | 20159.3026 | 16799.4188
68-053-293 | ACV53 DN200 DG сменное седло | 2471.1531 | 2471.1531 | 27182.6844 | 22652.237
68-053-294 | ACV53 DN250 DG сменное седло | 3950.0206 | 3950.0206 | 43450.2261 | 36208.5218
68-054-215 | ACV54 DN15 DG сменное седло | 434.8674 | 434.8674 | 4783.5415 | 3986.2846
68-054-220 | ACV54 DN20 DG сменное седло | 434.8674 | 434.8674 | 4783.5415 | 3986.2846
68-054-225 | ACV54 DN25 DG сменное седло | 434.8674 | 434.8674 | 4783.5415 | 3986.2846
68-054-232 | ACV54 DN32 DG сменное седло | 505.626 | 505.626 | 5561.8859 | 4634.9049
68-054-240 | ACV54 DN40 DG сменное седло | 505.626 | 505.626 | 5561.8859 | 4634.9049
68-054-250 | ACV54 DN50 DG сменное седло | 585.0066 | 585.0066 | 6435.0724 | 5362.5603
68-054-265 | ACV54 DN65 DG сменное седло | 790.3613 | 790.3613 | 8693.9746 | 7244.9788
68-054-280 | ACV54 DN80 DG сменное седло | 964.6584 | 964.6584 | 10611.2425 | 8842.7021
68-054-290 | ACV54 DN100 DG сменное седло | 1363.2836 | 1363.2836 | 14996.1199 | 12496.7666
68-054-291 | ACV54 DN125 DG сменное седло | 1894.765 | 1894.765 | 20842.4151 | 17368.6792
68-054-292 | ACV54 DN150 DG сменное седло | 2567.7706 | 2567.7706 | 28245.477 | 23537.8975
68-054-293 | ACV54 DN200 DG сменное седло | 3506.5311 | 3506.5311 | 38571.8425 | 32143.2021
68-054-294 | ACV54 DN250 DG сменное седло | 5684.3376 | 5684.3376 | 62527.7131 | 52106.4276
68-054-295 | ACV54 DN300 DG сменное седло | 7860.3756 | 7860.3756 | 86464.1318 | 72053.4432
68-055-215 | ACV55 DN15 DG Конус с SKWAM покрытием | 769.6586 | 769.6586 | 8466.2444 | 7055.2037
68-055-220 | ACV55 DN20 DG Конус с SKWAM покрытием | 769.6586 | 769.6586 | 8466.2444 | 7055.2037
68-055-225 | ACV55 DN25 DG Конус с SKWAM покрытием | 769.6586 | 769.6586 | 8466.2444 | 7055.2037
68-055-232 | ACV55 DN32 DG Конус с SKWAM покрытием | 843.844 | 843.844 | 9282.2839 | 7735.2366
68-055-240 | ACV55 DN40 DG Конус с SKWAM покрытием | 843.844 | 843.844 | 9282.2839 | 7735.2366
68-055-250 | ACV55 DN50 DG Конус с SKWAM покрытием | 886.9718 | 886.9718 | 9756.6893 | 8130.5744
68-055-265 | ACV55 DN65 DG Конус с SKWAM покрытием | 1090.629 | 1090.629 | 11996.9193 | 9997.4327
68-055-280 | ACV55 DN80 DG Конус с SKWAM покрытием | 1511.6899 | 1511.6899 | 16628.5888 | 13857.1573
68-055-290 | ACV55 DN100 DG Конус с SKWAM покрытием | 1796.4181 | 1796.4181 | 19760.5994 | 16467.1662
68-055-291 | ACV55 DN125 DG Конус с SKWAM покрытием | 2177.7674 | 2177.7674 | 23955.4418 | 19962.8681
68-055-292 | ACV55 DN150 DG Конус с SKWAM покрытием | 2887.0153 | 2887.0153 | 31757.1679 | 26464.3066
68-055-293 | ACV55 DN200 DG Конус с SKWAM покрытием | 5285.6769 | 5285.6769 | 58142.4459 | 48452.0383
68-055-294 | ACV55 DN250 DG Конус с SKWAM покрытием | 10947.5823 | 10947.5823 | 120423.4058 | 100352.8382
68-055-295 | ACV55 DN300 DG Конус с SKWAM покрытием | 14110.7109 | 14110.7109 | 155217.8203 | 129348.1836
68-057-215 | ACV57 DN15 DG Корпус и седло клапана заземлены | 250.219 | 250.219 | 2752.4085 | 2293.6737
68-057-220 | ACV57 DN20 DG Корпус и седло клапана заземлены | 250.219 | 250.219 | 2752.4085 | 2293.6737
68-057-225 | ACV57 DN25 DG Корпус и седло клапана заземлены | 250.219 | 250.219 | 2752.4085 | 2293.6737
68-057-232 | ACV57 DN32 DG Корпус и седло клапана заземлены | 283.0024 | 283.0024 | 3113.0267 | 2594.1889
68-057-240 | ACV57 DN40 DG Корпус и седло клапана заземлены | 308.8933 | 308.8933 | 3397.8258 | 2831.5215
68-057-250 | ACV57 DN50 DG Корпус и седло клапана заземлены | 353.761 | 353.761 | 3891.3711 | 3242.8092
68-057-265 | ACV57 DN65 DG Корпус и седло клапана заземлены | 440.0236 | 440.0236 | 4840.2597 | 4033.5497
68-057-280 | ACV57 DN80 DG Корпус и седло клапана заземлены | 495.2746 | 495.2746 | 5448.0208 | 4540.0174
68-057-290 | ACV57 DN100 DG Корпус и седло клапана заземлены | 557.3793 | 557.3793 | 6131.1723 | 5109.3102
68-057-291 | ACV57 DN125 DG Корпус и седло клапана заземлены | 733.4128 | 733.4128 | 8067.5412 | 6722.951
68-057-292 | ACV57 DN150 DG Корпус и седло клапана заземлены | 1121.6867 | 1121.6867 | 12338.5535 | 10282.1279
68-057-293 | ACV57 DN200 DG Корпус и седло клапана заземлены | 1665.2488 | 1665.2488 | 18317.7368 | 15264.7806
68-057-294 | ACV57 DN250 DG Корпус и седло клапана заземлены | 2205.3912 | 2205.3912 | 24259.3029 | 20216.0857
68-057-295 | ACV57 DN300 DG Корпус и седло клапана заземлены | 3019.9175 | 3019.9175 | 33219.0925 | 27682.5771
68-057-315 | ACV57 DN15 DW Корпус и седло клапана заземлены | 415.9011 | 415.9011 | 4574.9123 | 3812.4269
68-057-320 | ACV57 DN20 DW Корпус и седло клапана заземлены | 415.9011 | 415.9011 | 4574.9123 | 3812.4269
68-057-325 | ACV57 DN25 DW Корпус и седло клапана заземлены | 415.9011 | 415.9011 | 4574.9123 | 3812.4269
68-057-332 | ACV57 DN32 DW Корпус и седло клапана заземлены | 450.414 | 450.414 | 4954.5535 | 4128.7946
68-057-340 | ACV57 DN40 DW Корпус и седло клапана заземлены | 481.4645 | 481.4645 | 5296.1098 | 4413.4248
68-057-350 | ACV57 DN50 DW Корпус и седло клапана заземлены | 547.0315 | 547.0315 | 6017.3462 | 5014.4552
68-057-365 | ACV57 DN65 DW Корпус и седло клапана заземлены | 671.2727 | 671.2727 | 7384 | 6153.3333
68-057-380 | ACV57 DN80 DW Корпус и седло клапана заземлены | 766.1963 | 766.1963 | 8428.1594 | 7023.4662
68-057-390 | ACV57 DN100 DW Корпус и седло клапана заземлены | 895.6327 | 895.6327 | 9851.9601 | 8209.9668
68-057-391 | ACV57 DN125 DW Корпус и седло клапана заземлены | 1199.3308 | 1199.3308 | 13192.639 | 10993.8658
68-057-392 | ACV57 DN150 DW Корпус и седло клапана заземлены | 1760.1724 | 1760.1724 | 19361.8963 | 16134.9136
68-057-393 | ACV57 DN200 DW Корпус и седло клапана заземлены | 2381.4247 | 2381.4247 | 26195.6718 | 21829.7265
68-057-394 | ACV57 DN250 DW Корпус и седло клапана заземлены | 3157.9724 | 3157.9724 | 34737.6963 | 28948.0803
68-057-395 | ACV57 DN300 DW Корпус и седло клапана заземлены | 4326.2101 | 4326.2101 | 47588.3113 | 39656.9261
68-058-215 | ACV58 DN15 DG Корпус с мягким уплотнением | 253.6777 | 253.6777 | 2790.4544 | 2325.3787
68-058-220 | ACV58 DN20 DG Корпус с мягким уплотнением | 253.6777 | 253.6777 | 2790.4544 | 2325.3787
68-058-225 | ACV58 DN25 DG Корпус с мягким уплотнением | 253.6777 | 253.6777 | 2790.4544 | 2325.3787
68-058-232 | ACV58 DN32 DG Корпус с мягким уплотнением | 327.8595 | 327.8595 | 3606.455 | 3005.3792
68-058-240 | ACV58 DN40 DG Корпус с мягким уплотнением | 327.8595 | 327.8595 | 3606.455 | 3005.3792
68-058-250 | ACV58 DN50 DG Корпус с мягким уплотнением | 360.6466 | 360.6466 | 3967.1122 | 3305.9268
68-058-265 | ACV58 DN65 DG Корпус с мягким уплотнением | 398.6252 | 398.6252 | 4384.8773 | 3654.0644
68-058-280 | ACV58 DN80 DG Корпус с мягким уплотнением | 483.1974 | 483.1974 | 5315.1718 | 4429.3098
68-058-290 | ACV58 DN100 DG Корпус с мягким уплотнением | 579.8149 | 579.8149 | 6377.9644 | 5314.9703
68-058-291 | ACV58 DN125 DG Корпус с мягким уплотнением | 723.0615 | 723.0615 | 7953.6762 | 6628.0635
68-058-292 | ACV58 DN150 DG Корпус с мягким уплотнением | 1012.9459 | 1012.9459 | 11142.405 | 9285.3375
68-058-293 | ACV58 DN200 DG Корпус с мягким уплотнением | 1829.2016 | 1829.2016 | 20121.2177 | 16767.6814
68-058-294 | ACV58 DN250 DG Корпус с мягким уплотнением | 4113.9734 | 4113.9734 | 45253.707 | 37711.4225
68-058-295 | ACV58 DN300 DG Корпус с мягким уплотнением | 6388.3937 | 6388.3937 | 70272.3312 | 58560.276
68-058-315 | ACV58 DN15 DW Корпус с мягким уплотнением | 422.7831 | 422.7831 | 4650.6145 | 3875.5121
68-058-320 | ACV58 DN20 DW Корпус с мягким уплотнением | 422.7831 | 422.7831 | 4650.6145 | 3875.5121
68-058-325 | ACV58 DN25 DW Корпус с мягким уплотнением | 422.7831 | 422.7831 | 4650.6145 | 3875.5121
68-058-332 | ACV58 DN32 DW Корпус с мягким уплотнением | 505.626 | 505.626 | 5561.8859 | 4634.9049
68-058-340 | ACV58 DN40 DW Корпус с мягким уплотнением | 543.5657 | 543.5657 | 5979.2223 | 4982.6852
68-058-350 | ACV58 DN50 DW Корпус с мягким уплотнением | 602.2471 | 602.2471 | 6624.7176 | 5520.598
68-058-365 | ACV58 DN65 DW Корпус с мягким уплотнением | 676.4644 | 676.4644 | 7441.1079 | 6200.9233
68-058-380 | ACV58 DN80 DW Корпус с мягким уплотнением | 821.4083 | 821.4083 | 9035.4918 | 7529.5765
68-058-390 | ACV58 DN100 DW Корпус с мягким уплотнением | 978.4331 | 978.4331 | 10762.7638 | 8968.9698
68-058-391 | ACV58 DN125 DW Корпус с мягким уплотнением | 1228.652 | 1228.652 | 13515.1723 | 11262.6435
68-058-392 | ACV58 DN150 DW Корпус с мягким уплотнением | 1722.1973 | 1722.1973 | 18944.1701 | 15786.8084
68-058-393 | ACV58 DN200 DW Корпус с мягким уплотнением | 3107.9095 | 3107.9095 | 34187.0041 | 28489.1701
68-058-394 | ACV58 DN250 DW Корпус с мягким уплотнением | 6992.3702 | 6992.3702 | 76916.0718 | 64096.7265
68-058-395 | ACV58 DN300 DW Корпус с мягким уплотнением | 10859.5868 | 10859.5868 | 119455.4553 | 99546.2127
68-059-215 | ACV59 DN15 DG pперфорированый конус | 179.4533 | 179.4533 | 1973.9861 | 1644.9884
68-059-220 | ACV59 DN20 DG pперфорированый конус | 241.5969 | 241.5969 | 2657.5664 | 2214.6387
68-059-225 | ACV59 DN25 DG pперфорированый конус | 241.5969 | 241.5969 | 2657.5664 | 2214.6387
68-059-232 | ACV59 DN32 DG pперфорированый конус | 207.0877 | 207.0877 | 2277.9642 | 1898.3035
68-059-240 | ACV59 DN40 DG pперфорированый конус | 207.0877 | 207.0877 | 2277.9642 | 1898.3035
68-059-250 | ACV59 DN50 DG pперфорированый конус | 231.2491 | 231.2491 | 2543.7403 | 2119.7836
68-059-265 | ACV59 DN65 DG pперфорированый конус | 448.6811 | 448.6811 | 4935.4916 | 4112.9096
68-059-280 | ACV59 DN80 DG pперфорированый конус | 543.5657 | 543.5657 | 5979.2223 | 4982.6852
68-059-290 | ACV59 DN100 DG pперфорированый конус | 821.4083 | 821.4083 | 9035.4918 | 7529.5765
68-059-291 | ACV59 DN125 DG pперфорированый конус | 1085.4409 | 1085.4409 | 11939.8503 | 9949.8753
68-059-292 | ACV59 DN150 DG pперфорированый конус | 1313.2242 | 1313.2242 | 14445.4667 | 12037.8889
68-059-293 | ACV59 DN200 DG pперфорированый конус | 1808.5024 | 1808.5024 | 19893.5265 | 16577.9387
68-059-294 | ACV59 DN250 DG pперфорированый конус | 3677.373 | 3677.373 | 40451.1035 | 33709.2529
68-059-295 | ACV59 DN300 DG pперфорированый конус | 4852.5424 | 4852.5424 | 53377.9664 | 44481.6386
68-060-215 | ACV60 DN15 DG pперфорированый конус | 338.218 | 338.218 | 3720.398 | 3100.3317
68-060-220 | ACV60 DN20 DG pперфорированый конус | 338.218 | 338.218 | 3720.398 | 3100.3317
68-060-225 | ACV60 DN25 DG pперфорированый конус | 338.218 | 338.218 | 3720.398 | 3100.3317
68-060-232 | ACV60 DN32 DG pперфорированый конус | 410.7059 | 410.7059 | 4517.7654 | 3764.8045
68-060-240 | ACV60 DN40 DG pперфорированый конус | 410.7059 | 410.7059 | 4517.7654 | 3764.8045
68-060-250 | ACV60 DN50 DG pперфорированый конус | 495.2746 | 495.2746 | 5448.0208 | 4540.0174
68-060-265 | ACV60 DN65 DG pперфорированый конус | 785.1661 | 785.1661 | 8636.8276 | 7197.3564
68-060-280 | ACV60 DN80 DG pперфорированый конус | 964.6584 | 964.6584 | 10611.2425 | 8842.7021
68-060-290 | ACV60 DN100 DG pперфорированый конус | 1399.5258 | 1399.5258 | 15394.7841 | 12828.9867
68-060-291 | ACV60 DN125 DG pперфорированый конус | 1858.5228 | 1858.5228 | 20443.7509 | 17036.4591
68-060-292 | ACV60 DN150 DG pперфорированый конус | 2326.1737 | 2326.1737 | 25587.9106 | 21323.2589
68-060-293 | ACV60 DN200 DG pперфорированый конус | 3066.5111 | 3066.5111 | 33731.6218 | 28109.6848
68-060-294 | ACV60 DN250 DG pперфорированый конус | 6252.0682 | 6252.0682 | 68772.7504 | 57310.6254
68-060-295 | ACV60 DN300 DG pперфорированый конус | 8070.922 | 8070.922 | 88780.142 | 73983.4517
68-061-232 | ACV61 DN32 DG гидравлически разгруженый конус | 821.4083 | 821.4083 | 9035.4918 | 7529.5765
68-061-240 | ACV61 DN40 DG гидравлически разгруженый конус | 1073.3567 | 1073.3567 | 11806.9233 | 9839.1027
68-061-250 | ACV61 DN50 DG гидравлически разгруженый конус | 1325.3085 | 1325.3085 | 14578.3937 | 12148.6614
68-061-265 | ACV61 DN65 DG гидравлически разгруженый конус | 1818.8502 | 1818.8502 | 20007.3526 | 16672.7938
68-061-280 | ACV61 DN80 DG гидравлически разгруженый конус | 2640.2586 | 2640.2586 | 29042.8444 | 24202.3703
68-061-290 | ACV61 DN100 DG гидравлически разгруженый конус | 3218.3406 | 3218.3406 | 35401.7468 | 29501.4557
68-061-291 | ACV61 DN125 DG гидравлически разгруженый конус | 3865.4873 | 3865.4873 | 42520.3605 | 35433.6337
68-061-292 | ACV61 DN150 DG гидравлически разгруженый конус | 5280.5243 | 5280.5243 | 58085.7668 | 48404.8056
68-061-293 | ACV61 DN200 DG гидравлически разгруженый конус | 7570.4841 | 7570.4841 | 83275.3251 | 69396.1042
68-061-294 | ACV61 DN250 DG гидравлически разгруженый конус | 14148.686 | 14148.686 | 155635.5465 | 129696.2887
68-061-295 | ACV61 DN300 DG гидравлически разгруженый конус | 17650.0681 | 17650.0681 | 194150.7488 | 161792.2907
68-062-015 | ACV62 DN15 сальник | 531.4814 | 531.4814 | 5846.2952 | 4871.9127
68-062-020 | ACV62 DN20 сальник | 531.4814 | 531.4814 | 5846.2952 | 4871.9127
68-062-025 | ACV62 DN25 сальник | 531.4814 | 531.4814 | 5846.2952 | 4871.9127
68-062-032 | ACV62 DN32 сальник | 531.4814 | 531.4814 | 5846.2952 | 4871.9127
68-062-040 | ACV62 DN40 сальник | 531.4814 | 531.4814 | 5846.2952 | 4871.9127
68-062-050 | ACV62 DN50 сальник | 531.4814 | 531.4814 | 5846.2952 | 4871.9127
68-062-065 | ACV62 DN65 сальник | 531.4814 | 531.4814 | 5846.2952 | 4871.9127
68-062-080 | ACV62 DN80 сальник | 531.4814 | 531.4814 | 5846.2952 | 4871.9127
68-062-090 | ACV62 DN100 сальник | 531.4814 | 531.4814 | 5846.2952 | 4871.9127
68-062-091 | ACV62 DN125 сальник | 797.2433 | 797.2433 | 8769.6767 | 7308.0639
68-062-092 | ACV62 DN150 сальник | 797.2433 | 797.2433 | 8769.6767 | 7308.0639
68-062-093 | ACV62 DN200 сальник | 797.2433 | 797.2433 | 8769.6767 | 7308.0639
68-062-094 | ACV62 DN250 сальник | 1190.7124 | 1190.7124 | 13097.8359 | 10914.8633
68-062-095 | ACV62 DN300 сальник | 1190.7124 | 1190.7124 | 13097.8359 | 10914.8633
68-064-015 | ACV64 DN15 подогреватель штока | 509.0564 | 509.0564 | 5599.62 | 4666.35
68-064-020 | ACV64 DN20 подогреватель штока | 509.0564 | 509.0564 | 5599.62 | 4666.35
68-064-025 | ACV64 DN25 подогреватель штока | 509.0564 | 509.0564 | 5599.62 | 4666.35
68-064-032 | ACV64 DN32 подогреватель штока | 509.0564 | 509.0564 | 5599.62 | 4666.35
68-064-040 | ACV64 DN40 подогреватель штока | 509.0564 | 509.0564 | 5599.62 | 4666.35
68-064-050 | ACV64 DN50 подогреватель штока | 509.0564 | 509.0564 | 5599.62 | 4666.35
68-064-065 | ACV64 DN65 подогреватель штока | 509.0564 | 509.0564 | 5599.62 | 4666.35
68-064-080 | ACV64 DN80 подогреватель штока | 509.0564 | 509.0564 | 5599.62 | 4666.35
68-064-090 | ACV64 DN100 подогреватель штока | 509.0564 | 509.0564 | 5599.62 | 4666.35
68-064-091 | ACV64 DN125 подогреватель штока | 628.1379 | 628.1379 | 6909.5167 | 5757.9306
68-064-092 | ACV64 DN150 подогреватель штока | 628.1379 | 628.1379 | 6909.5167 | 5757.9306
68-064-093 | ACV64 DN200 подогреватель штока | 628.1379 | 628.1379 | 6909.5167 | 5757.9306
68-064-094 | ACV64 DN250 подогреватель штока | 748.9204 | 748.9204 | 8238.1244 | 6865.1037
68-064-095 | ACV64 DN300 подогреватель штока | 748.9204 | 748.9204 | 8238.1244 | 6865.1037
68-066-015 | ACV66 DN15 уплотнение штока | 1532.3891 | 1532.3891 | 16856.2799 | 14046.8999
68-066-020 | ACV66 DN20 уплотнение штока | 1532.3891 | 1532.3891 | 16856.2799 | 14046.8999
68-066-025 | ACV66 DN25 уплотнение штока | 1532.3891 | 1532.3891 | 16856.2799 | 14046.8999
68-066-032 | ACV66 DN32 уплотнение штока | 1532.3891 | 1532.3891 | 16856.2799 | 14046.8999
68-066-040 | ACV66 DN40 уплотнение штока | 1532.3891 | 1532.3891 | 16856.2799 | 14046.8999
68-066-050 | ACV66 DN50 уплотнение штока | 1665.2488 | 1665.2488 | 18317.7368 | 15264.7806
68-066-065 | ACV66 DN65 уплотнение штока | 1665.2488 | 1665.2488 | 18317.7368 | 15264.7806
68-066-080 | ACV66 DN80 уплотнение штока | 1931.0108 | 1931.0108 | 21241.1183 | 17700.9319
68-066-090 | ACV66 DN100 уплотнение штока | 1931.0108 | 1931.0108 | 21241.1183 | 17700.9319
68-066-091 | ACV66 DN125 уплотнение штока | 2640.2586 | 2640.2586 | 29042.8444 | 24202.3703
68-066-092 | ACV66 DN150 уплотнение штока | 2640.2586 | 2640.2586 | 29042.8444 | 24202.3703
68-066-093 | ACV66 DN200 уплотнение штока | 3736.0509 | 3736.0509 | 41096.5598 | 34247.1332
68-066-094 | ACV66 DN250 уплотнение штока | 9491.147 | 9491.147 | 104402.6172 | 87002.181
68-066-095 | ACV66 DN300 уплотнение штока | 9491.147 | 9491.147 | 104402.6172 | 87002.181
68-067-015 | ACV67 DN15 уплотнение штока | 2652.3393 | 2652.3393 | 29175.7325 | 24313.1104
68-067-020 | ACV67 DN20 уплотнение штока | 2652.3393 | 2652.3393 | 29175.7325 | 24313.1104
68-067-025 | ACV67 DN25 уплотнение штока | 2652.3393 | 2652.3393 | 29175.7325 | 24313.1104
68-067-032 | ACV67 DN32 уплотнение штока | 2652.3393 | 2652.3393 | 29175.7325 | 24313.1104
68-067-040 | ACV67 DN40 уплотнение штока | 2652.3393 | 2652.3393 | 29175.7325 | 24313.1104
68-067-050 | ACV67 DN50 уплотнение штока | 3014.7188 | 3014.7188 | 33161.9066 | 27634.9222
68-067-065 | ACV67 DN65 уплотнение штока | 3014.7188 | 3014.7188 | 33161.9066 | 27634.9222
68-067-080 | ACV67 DN80 уплотнение штока | 3820.6231 | 3820.6231 | 42026.8542 | 35022.3785
68-067-090 | ACV67 DN100 уплотнение штока | 3820.6231 | 3820.6231 | 42026.8542 | 35022.3785
68-067-091 | ACV67 DN125 уплотнение штока | 4176.1135 | 4176.1135 | 45937.2483 | 38281.0402
68-067-092 | ACV67 DN150 уплотнение штока | 4176.1135 | 4176.1135 | 45937.2483 | 38281.0402
68-067-093 | ACV67 DN200 уплотнение штока | 6973.4003 | 6973.4003 | 76707.4036 | 63922.8363
68-067-094 | ACV67 DN250 уплотнение штока | 17858.8426 | 17858.8426 | 196447.2682 | 163706.0568
68-067-095 | ACV67 DN300 уплотнение штока | 17858.8426 | 17858.8426 | 196447.2682 | 163706.0568
68-069-015 | ACV69 DN15 специальное эпоксидное покрытие | 132.8633 | 132.8633 | 1461.4958 | 1217.9132
68-069-020 | ACV69 DN20 специальное эпоксидное покрытие | 132.8633 | 132.8633 | 1461.4958 | 1217.9132
68-069-025 | ACV69 DN25 специальное эпоксидное покрытие | 132.8633 | 132.8633 | 1461.4958 | 1217.9132
68-069-032 | ACV69 DN32 специальное эпоксидное покрытие | 132.8633 | 132.8633 | 1461.4958 | 1217.9132
68-069-040 | ACV69 DN40 специальное эпоксидное покрытие | 165.6822 | 165.6822 | 1822.5039 | 1518.7532
68-069-050 | ACV69 DN50 специальное эпоксидное покрытие | 165.6822 | 165.6822 | 1822.5039 | 1518.7532
68-069-065 | ACV69 DN65 специальное эпоксидное покрытие | 193.274 | 193.274 | 2126.0141 | 1771.6784
68-069-080 | ACV69 DN80 специальное эпоксидное покрытие | 238.1347 | 238.1347 | 2619.4814 | 2182.9012
68-069-090 | ACV69 DN100 специальное эпоксидное покрытие | 283.0024 | 283.0024 | 3113.0267 | 2594.1889
68-069-091 | ACV69 DN125 специальное эпоксидное покрытие | 320.9775 | 320.9775 | 3530.7528 | 2942.294
68-069-092 | ACV69 DN150 специальное эпоксидное покрытие | 364.1088 | 364.1088 | 4005.1972 | 3337.6643
68-069-093 | ACV69 DN200 специальное эпоксидное покрытие | 408.973 | 408.973 | 4498.7034 | 3748.9195
68-069-094 | ACV69 DN250 специальное эпоксидное покрытие | 453.8408 | 453.8408 | 4992.2487 | 4160.2072
68-069-095 | ACV69 DN300 специальное эпоксидное покрытие | 540.1424 | 540.1424 | 5941.5661 | 4951.3051
68-070-020 | ACV70 DN20 специальное kvs значение | 157.0247 | 157.0247 | 1727.272 | 1439.3933
68-070-025 | ACV70 DN25 специальное kvs значение | 157.0247 | 157.0247 | 1727.272 | 1439.3933
68-070-032 | ACV70 DN32 специальное kvs значение | 169.1055 | 169.1055 | 1860.16 | 1550.1334
68-070-040 | ACV70 DN40 специальное kvs значение | 179.4533 | 179.4533 | 1973.9861 | 1644.9884
68-070-050 | ACV70 DN50 специальное kvs значение | 193.274 | 193.274 | 2126.0141 | 1771.6784
68-070-065 | ACV70 DN65 специальное kvs значение | 219.1648 | 219.1648 | 2410.8132 | 2009.011
68-070-080 | ACV70 DN80 специальное kvs значение | 239.8676 | 239.8676 | 2638.5434 | 2198.7862
68-070-090 | ACV70 DN100 специальное kvs значение | 239.8676 | 239.8676 | 2638.5434 | 2198.7862
68-070-091 | ACV70 DN125 специальное kvs значение | 265.762 | 265.762 | 2923.3815 | 2436.1512
68-070-092 | ACV70 DN150 специальное kvs значение | 265.762 | 265.762 | 2923.3815 | 2436.1512
68-070-093 | ACV70 DN200 специальное kvs значение | 293.3503 | 293.3503 | 3226.8528 | 2689.044
68-070-094 | ACV70 DN250 специальное kvs значение | 320.9775 | 320.9775 | 3530.7528 | 2942.294
68-070-095 | ACV70 DN300 специальное kvs значение | 376.1931 | 376.1931 | 4138.1242 | 3448.4368
68-071-015 | ACV71 DN15 без технического силикона | 289.9234 | 289.9234 | 3189.1576 | 2657.6314
68-071-020 | ACV71 DN20 без технического силикона | 289.9234 | 289.9234 | 3189.1576 | 2657.6314
68-071-025 | ACV71 DN25 без технического силикона | 289.9234 | 289.9234 | 3189.1576 | 2657.6314
68-071-032 | ACV71 DN32 без технического силикона | 289.9234 | 289.9234 | 3189.1576 | 2657.6314
68-071-040 | ACV71 DN40 без технического силикона | 289.9234 | 289.9234 | 3189.1576 | 2657.6314
68-071-050 | ACV71 DN50 без технического силикона | 289.9234 | 289.9234 | 3189.1576 | 2657.6314
68-071-065 | ACV71 DN65 без технического силикона | 289.9234 | 289.9234 | 3189.1576 | 2657.6314
68-071-080 | ACV71 DN80 без технического силикона | 289.9234 | 289.9234 | 3189.1576 | 2657.6314
68-071-090 | ACV71 DN100 без технического силикона | 289.9234 | 289.9234 | 3189.1576 | 2657.6314
68-071-091 | ACV71 DN125 без технического силикона | 410.7059 | 410.7059 | 4517.7654 | 3764.8045
68-071-092 | ACV71 DN150 без технического силикона | 410.7059 | 410.7059 | 4517.7654 | 3764.8045
68-071-093 | ACV71 DN200 без технического силикона | 574.6552 | 574.6552 | 6321.2073 | 5267.6727
68-071-094 | ACV71 DN250 без технического силикона | 738.569 | 738.569 | 8124.2594 | 6770.2161
68-071-095 | ACV71 DN300 без технического силикона | 985.3576 | 985.3576 | 10838.9337 | 9032.4448
68-072-015 | ACV72 DN15 не содержащий масел и жиров | 289.9234 | 289.9234 | 3189.1576 | 2657.6314
68-072-020 | ACV72 DN20 не содержащий масел и жиров | 289.9234 | 289.9234 | 3189.1576 | 2657.6314
68-072-025 | ACV72 DN25 не содержащий масел и жиров | 289.9234 | 289.9234 | 3189.1576 | 2657.6314
68-072-032 | ACV72 DN32 не содержащий масел и жиров | 289.9234 | 289.9234 | 3189.1576 | 2657.6314
68-072-040 | ACV72 DN40 не содержащий масел и жиров | 289.9234 | 289.9234 | 3189.1576 | 2657.6314
68-072-050 | ACV72 DN50 не содержащий масел и жиров | 289.9234 | 289.9234 | 3189.1576 | 2657.6314
68-072-065 | ACV72 DN65 не содержащий масел и жиров | 289.9234 | 289.9234 | 3189.1576 | 2657.6314
68-072-080 | ACV72 DN80 не содержащий масел и жиров | 289.9234 | 289.9234 | 3189.1576 | 2657.6314
68-072-090 | ACV72 DN100 не содержащий масел и жиров | 289.9234 | 289.9234 | 3189.1576 | 2657.6314
68-072-091 | ACV72 DN125 не содержащий масел и жиров | 410.7059 | 410.7059 | 4517.7654 | 3764.8045
68-072-092 | ACV72 DN150 не содержащий масел и жиров | 410.7059 | 410.7059 | 4517.7654 | 3764.8045
68-072-093 | ACV72 DN200 не содержащий масел и жиров | 574.6552 | 574.6552 | 6321.2073 | 5267.6727
68-072-094 | ACV72 DN250 не содержащий масел и жиров | 738.569 | 738.569 | 8124.2594 | 6770.2161
68-072-095 | ACV72 DN300 не содержащий масел и жиров | 985.3576 | 985.3576 | 10838.9337 | 9032.4448
68-403-025 | ZK3 DN25 специальное покрытие | 55.1801 | 55.1801 | 606.9815 | 505.8179
68-403-032 | ZK3 DN32 специальное покрытие | 55.1801 | 55.1801 | 606.9815 | 505.8179
68-403-040 | ZK3 DN40 специальное покрытие | 55.1801 | 55.1801 | 606.9815 | 505.8179
68-403-050 | ZK3 DN50 специальное покрытие | 58.1782 | 58.1782 | 639.9599 | 533.2999
68-403-065 | ZK3 DN65 специальное покрытие | 58.1782 | 58.1782 | 639.9599 | 533.2999
68-403-080 | ZK3 DN80 специальное покрытие | 68.2212 | 68.2212 | 750.4336 | 625.3613
68-403-090 | ZK3 DN100 специальное покрытие | 77.2614 | 77.2614 | 849.8755 | 708.2296
68-403-091 | ZK3 DN125 специальное покрытие | 93.3041 | 93.3041 | 1026.3449 | 855.2874
68-403-092 | ZK3 DN150 специальное покрытие | 111.3525 | 111.3525 | 1224.8779 | 1020.7316
68-403-093 | ZK3 DN200 специальное покрытие | 129.4364 | 129.4364 | 1423.8007 | 1186.5006
68-403-094 | ZK3 DN250 специальное покрытие | 146.4784 | 146.4784 | 1611.2629 | 1342.7191
68-403-095 | ZK3 DN300 специальное покрытие | 168.5668 | 168.5668 | 1854.2348 | 1545.1957
68-403-096 | ZK3 DN350 специальное покрытие | 202.6615 | 202.6615 | 2229.2762 | 1857.7302
68-405-050 | ZK5 DN50 без технического силикона | 126.3994 | 126.3994 | 1390.3935 | 1158.6613
68-405-065 | ZK5 DN65 без технического силикона | 126.3994 | 126.3994 | 1390.3935 | 1158.6613
68-405-080 | ZK5 DN80 без технического силикона | 126.3994 | 126.3994 | 1390.3935 | 1158.6613
68-405-090 | ZK5 DN100 без технического силикона | 126.3994 | 126.3994 | 1390.3935 | 1158.6613
68-405-091 | ZK5 DN125 без технического силикона | 168.5668 | 168.5668 | 1854.2348 | 1545.1957
68-405-092 | ZK5 DN150 без технического силикона | 168.5668 | 168.5668 | 1854.2348 | 1545.1957
68-405-093 | ZK5 DN200 без технического силикона | 227.7479 | 227.7479 | 2505.2265 | 2087.6888
68-405-094 | ZK5 DN250 без технического силикона | 227.7479 | 227.7479 | 2505.2265 | 2087.6888
68-405-095 | ZK5 DN300 без технического силикона | 304.0099 | 304.0099 | 3344.1092 | 2786.7577
68-405-096 | ZK5 DN350 без технического силикона | 304.0099 | 304.0099 | 3344.1092 | 2786.7577
68-491-025 | Console for BRDR16EVS(ZF) DN25-40 | 56.6012 | 56.6012 | 622.6131 | 518.8443
68-491-050 | Console for BRDR16EVS(ZF) DN50-80 | 56.6012 | 56.6012 | 622.6131 | 518.8443
68-491-090 | Console for BRDR16EVS M180 DN100-125 | 56.6012 | 56.6012 | 622.6131 | 518.8443
68-491-092 | Console for BRDR16EVS(ZF) DN150 | 56.6012 | 56.6012 | 622.6131 | 518.8443
68-491-125 | Clutch for BRDR16EVS(ZF) DN25-40 | 128.8198 | 128.8198 | 1417.0179 | 1180.8483
68-491-150 | Clutch for BRDR16EVS(ZF) DN50-80 | 128.8198 | 128.8198 | 1417.0179 | 1180.8483
68-491-190 | Clutch for BRDR16EVS M180 DN100-125 | 128.8198 | 128.8198 | 1417.0179 | 1180.8483
68-491-192 | Clutch for BRDR16EVS(ZF) DN150 | 128.8198 | 128.8198 | 1417.0179 | 1180.8483
68-491-225 | Complete attach. for BRDR16EVS(ZF) DN25-40 | 185.421 | 185.421 | 2039.631 | 1699.6925
68-491-250 | Complete attach. for BRDR16EVS DN50-80 | 185.421 | 185.421 | 2039.631 | 1699.6925
68-491-290 | Complete attach. for BRDR16EVS(ZF) DN100-125 | 185.421 | 185.421 | 2039.631 | 1699.6925
68-491-292 | Complete attach. for BRDR16EVS(ZF) DN150 | 185.421 | 185.421 | 2039.631 | 1699.6925
68-492-090 | Console for BRDR16EVS(ZF) M180 DN100-125 | 56.6012 | 56.6012 | 622.6131 | 518.8443
68-492-092 | Console for BRDR16EVS(ZF) M180 DN150-200 | 56.6012 | 56.6012 | 622.6131 | 518.8443
68-492-190 | Clutch for BRDR16EVS(ZF) M180 DN100-125 | 128.8198 | 128.8198 | 1417.0179 | 1180.8483
68-492-192 | Clutch for BRDR16EVS(ZF) M180 DN150-200 | 128.8198 | 128.8198 | 1417.0179 | 1180.8483
68-492-290 | Complete attach. for BRDR16EVS(ZF) M180 DN100-125 | 185.421 | 185.421 | 2039.631 | 1699.6925
68-492-292 | Complete attach. for BRDR16EVS(ZF) M180 DN150-200 | 185.421 | 185.421 | 2039.631 | 1699.6925
68-562-000 | Nr. 62 Набор для MC106Y, M106 | 13.0446 | 13.0446 | 143.491 | 119.5759
68-564-000 | Nr. 64 Набор для MC106Y, M106 | 9.5434 | 9.5434 | 104.9773 | 87.4811
68-565-000 | Nr. 65 Набор для MC106Y, M106 | 22.0884 | 22.0884 | 242.9719 | 202.4766
68-568-000 | Nr. 68 Набор для M125 | 35.1259 | 35.1259 | 386.385 | 321.9875
68-569-000 | Nr. 69 Набор для MC106Y, M106 для GMMD, GMMV | 13.0446 | 13.0446 | 143.491 | 119.5759
69-431-025 | TA Дисковый поворотный затвор с приводомBRDR16EVS DN25 36 PN10/16 with M125 | 762.5002 | 762.5002 | 8387.5017 | 6989.5848
69-431-032 | TA Дисковый поворотный затвор с приводомBRDR16EVS DN32 40 PN10/16 with M125 | 767.5004 | 767.5004 | 8442.5047 | 7035.4205
69-431-040 | TA Дисковый поворотный затвор с приводомBRDR16EVS DN40 85 PN10/16 with M125 | 773.5461 | 773.5461 | 8509.0072 | 7090.8393
69-431-050 | TA Дисковый поворотный затвор с приводомBRDR16EVS DN50 95 PN10/16 with M125 | 780.5486 | 780.5486 | 8586.0347 | 7155.0289
69-431-065 | TA Дисковый поворотный затвор с приводомBRDR16EVS DN65 230 PN10/16 with M125 | 782.5863 | 782.5863 | 8608.4491 | 7173.7076
69-431-080 | TA Дисковый поворотный затвор с приводомBRDR16EVS DN80 490 PN10/16 with M125 | 801.6341 | 801.6341 | 8817.9748 | 7348.3124
69-431-090 | TA Дисковый поворотный затвор с приводомBRDR16EVS DN100 690 PN10/16 with M125 | 859.8087 | 859.8087 | 9457.8958 | 7881.5798
69-431-225 | TA Дисковый поворотный затвор с приводомBRDR16EVS DN25 36 PN10/16 with M135 I | 845.7647 | 845.7647 | 9303.4119 | 7752.8433
69-431-232 | TA Дисковый поворотный затвор с приводомBRDR16EVS DN32 40 PN10/16 with M135 I | 849.8082 | 849.8082 | 9347.8899 | 7789.9082
69-431-240 | TA Дисковый поворотный затвор с приводомBRDR16EVS DN40 85 PN10/16 with M135 I | 856.8071 | 856.8071 | 9424.8784 | 7854.0653
69-431-250 | TA Дисковый поворотный затвор с приводомBRDR16EVS DN50 95 PN10/16 with M135 I | 862.8528 | 862.8528 | 9491.3809 | 7909.4841
69-431-265 | TA Дисковый поворотный затвор с приводомBRDR16EVS DN65 230 PN10/16 with M135 I | 866.8502 | 866.8502 | 9535.3521 | 7946.1267
69-431-280 | TA Дисковый поворотный затвор с приводомBRDR16EVS DN80 490 PN10/16 with M135 I | 885.898 | 885.898 | 9744.8779 | 8120.7315
69-431-290 | TA Дисковый поворотный затвор с приводомBRDR16EVS DN100 690 PN10/16 with M135 I | 942.0739 | 942.0739 | 10362.8132 | 8635.6777
69-431-325 | TA Дисковый поворотный затвор с приводомBRDR16EVS DN25 36 PN10/16 with M135 II | 845.7647 | 845.7647 | 9303.4119 | 7752.8433
69-431-332 | TA Дисковый поворотный затвор с приводомBRDR16EVS DN32 40 PN10/16 with M135 II | 849.8082 | 849.8082 | 9347.8899 | 7789.9082
69-431-340 | TA Дисковый поворотный затвор с приводомBRDR16EVS DN40 85 PN10/16 with M135 II | 856.8071 | 856.8071 | 9424.8784 | 7854.0653
69-431-350 | TA Дисковый поворотный затвор с приводомBRDR16EVS DN50 95 PN10/16 with M135 II | 862.8528 | 862.8528 | 9491.3809 | 7909.4841
69-431-365 | TA Дисковый поворотный затвор с приводомBRDR16EVS DN65 230 PN10/16 with M135 II | 866.8502 | 866.8502 | 9535.3521 | 7946.1267
69-431-380 | TA butterfly valve BRDR16EVS DN80 490 PN10/16 with M135 II | 885.898 | 885.898 | 9744.8779 | 8120.7315
69-431-390 | TA butterfly valve BRDR16EVS DN100 690 PN10/16 with M135 II | 942.0739 | 942.0739 | 10362.8132 | 8635.6777
69-431-425 | TA Дисковый поворотный затвор с приводомBRDR16EVS DN25 36 PN10/16 with M140 | 1070.511 | 1070.511 | 11775.6211 | 9813.0176
69-431-432 | TA Дисковый поворотный затвор с приводомBRDR16EVS DN32 40 PN10/16 with M140 | 1075.5148 | 1075.5148 | 11830.663 | 9858.8859
69-431-440 | TA Дисковый поворотный затвор с приводомBRDR16EVS DN40 85 PN10/16 with M140 | 1081.5534 | 1081.5534 | 11897.0876 | 9914.2396
69-431-450 | TA Дисковый поворотный затвор с приводомBRDR16EVS DN50 95 PN10/16 with M140 | 1088.5559 | 1088.5559 | 11974.1151 | 9978.4292
69-431-465 | TA Дисковый поворотный затвор с приводомBRDR16EVS DN65 230 PN10/16 with M140 | 1090.5936 | 1090.5936 | 11996.5295 | 9997.1079
69-431-480 | TA Дисковый поворотный затвор с приводомBRDR16EVS DN80 490 PN10/16 with M140 | 1109.6378 | 1109.6378 | 12206.0163 | 10171.6802
69-431-490 | TA Дисковый поворотный затвор с приводомBRDR16EVS DN100 690 PN10/16 with M140 | 1167.8196 | 1167.8196 | 12846.0152 | 10705.0126
69-431-491 | TA Дисковый поворотный затвор с приводомBRDR16EVS DN125 1450 PN10/16 with M140 | 1293.2551 | 1293.2551 | 14225.8057 | 11854.8381
69-431-492 | TA Дисковый поворотный затвор с приводомBRDR16EVS DN150 1945 PN10/16 with M140 | 1410.6072 | 1410.6072 | 15516.6793 | 12930.5661
69-431-665 | TA Дисковый поворотный затвор с приводомBRDR16EVS DN65 230 PN10/16 with M150 I | 1029.3784 | 1029.3784 | 11323.1624 | 9435.9687
69-431-680 | TA Дисковый поворотный затвор с приводомBRDR16EVS DN80 490 PN10/16 with M150 I | 1048.4227 | 1048.4227 | 11532.6492 | 9610.541
69-431-690 | TA Дисковый поворотный затвор с приводомBRDR16EVS DN100 690 PN10/16 with M150 I | 1106.6398 | 1106.6398 | 12173.0379 | 10144.1982
69-431-691 | TA Дисковый поворотный затвор с приводомBRDR16EVS DN125 1450 PN10/16 with M150 I | 1232.0363 | 1232.0363 | 13552.3996 | 11293.6664
69-431-692 | TA Дисковый поворотный затвор с приводомBRDR16EVS DN150 1945 PN10/16 with M150 I | 1349.431 | 1349.431 | 14843.741 | 12369.7842
69-431-765 | TA Дисковый поворотный затвор с приводомBRDR16EVS DN65 230 PN10/16 with M150 II | 1029.3784 | 1029.3784 | 11323.1624 | 9435.9687
69-431-780 | TA Дисковый поворотный затвор с приводомBRDR16EVS DN80 490 PN10/16 with M150 II | 1048.4227 | 1048.4227 | 11532.6492 | 9610.541
69-431-790 | TA Дисковый поворотный затвор с приводомBRDR16EVS DN100 690 PN10/16 with M150 II | 1106.6398 | 1106.6398 | 12173.0379 | 10144.1982
69-431-791 | TA Дисковый поворотный затвор с приводомBRDR16EVS DN125 1450 PN10/16 with M150 II | 1131.7262 | 1131.7262 | 12448.9882 | 10374.1568
69-431-792 | TA Дисковый поворотный затвор с приводомBRDR16EVS DN150 1945 PN10/16 with M150 II | 1349.431 | 1349.431 | 14843.741 | 12369.7842
69-431-891 | TA Дисковый поворотный затвор с приводомBRDR16EVS DN125 1450 PN10/16 with M180 I | 1416.6494 | 1416.6494 | 15583.1429 | 12985.9524
69-431-892 | TA Дисковый поворотный затвор с приводомBRDR16EVS DN150 1945 PN10/16 with M180 I | 1534.044 | 1534.044 | 16874.4843 | 14062.0702
69-431-893 | TA Дисковый поворотный затвор с приводомBRDR16EVS DN200 4095 PN10/16 with M180 I | 1904.2304 | 1904.2304 | 20946.5348 | 17455.4457
69-431-991 | TA Дисковый поворотный затвор с приводомBRDR16EVS DN125 1450 PN10/16 with M180 II | 1416.6494 | 1416.6494 | 15583.1429 | 12985.9524
69-431-992 | TA Дисковый поворотный затвор с приводомBRDR16EVS DN150 1945 PN10/16 with M180 II | 1534.044 | 1534.044 | 16874.4843 | 14062.0702
69-431-993 | TA Дисковый поворотный затвор с приводомBRDR16EVS DN200 4095 PN10/16 with M180 II | 1904.2304 | 1904.2304 | 20946.5348 | 17455.4457
69-432-050 | TA Дисковый поворотный затвор с приводомBRDR16EVSA DN50 95 PN10/16 with OA6 | 3016.4517 | 3016.4517 | 33180.9686 | 27650.8072
69-432-065 | TA Дисковый поворотный затвор с приводомBRDR16EVSA DN65 230 PN10/16 with OA6 | 3026.7995 | 3026.7995 | 33294.7947 | 27745.6622
69-432-080 | TA Дисковый поворотный затвор с приводомBRDR16EVSA DN80 490 PN10/16 with OA6 | 3044.0754 | 3044.0754 | 33484.8297 | 27904.0247
69-432-090 | TA Дисковый поворотный затвор с приводомBRDR16EVSA DN100 690 PN10/16 with OA6 | 3125.1889 | 3125.1889 | 34377.0781 | 28647.5651
69-432-091 | TA Дисковый поворотный затвор с приводомBRDR16EVSA DN125 1450 PN10/16 with OA6 | 3264.9377 | 3264.9377 | 35914.3151 | 29928.5959
69-432-192 | TA Дисковый поворотный затвор с приводомBRDR16EVSA DN150 1945 PN10/16 with OA8 | 3711.8859 | 3711.8859 | 40830.7447 | 34025.6206
69-432-293 | TA Дисковый поворотный затвор с приводомBRDR16EVSA DN200 4095 PN10/16 with AS18 | 4738.649 | 4738.649 | 52125.1387 | 43437.6156
69-433-550 | TA Дисковый поворотный затвор с приводомBRDR16EVSR DN50 95 PN10/16 with OAP8 | 3708.4661 | 3708.4661 | 40793.1275 | 33994.2729
69-433-565 | TA Дисковый поворотный затвор с приводомBRDR16EVSR DN65 230 PN10/16 with OAP8 | 3718.814 | 3718.814 | 40906.9536 | 34089.128
69-433-580 | TA Дисковый поворотный затвор с приводомBRDR16EVSR DN80 490 PN10/16 with OAP8 | 3734.318 | 3734.318 | 41077.4978 | 34231.2482
69-433-590 | TA Дисковый поворотный затвор с приводомBRDR16EVSR DN100 690 PN10/16 with OAP8 | 3817.1608 | 3817.1608 | 41988.7692 | 34990.641
69-433-591 | TA Дисковый поворотный затвор с приводомBRDR16EVSR DN125 1450 PN10/16 with OAP8 | 3955.2157 | 3955.2157 | 43507.373 | 36256.1442
69-433-592 | TA Дисковый поворотный затвор с приводомBRDR16EVSR DN150 1945 PN10/16 with OAP8 | 4219.2448 | 4219.2448 | 46411.6926 | 38676.4105
69-433-692 | TA Дисковый поворотный затвор с приводомBRDR16EVSR DN150 1945 PN10/16 with ASP25 | 5278.7913 | 5278.7913 | 58066.7048 | 48388.9207
69-433-693 | TA Дисковый поворотный затвор с приводомBRDR16EVSR DN200 4095 PN10/16 with ASP25 | 5544.5533 | 5544.5533 | 60990.0863 | 50825.0719
69-434-025 | TA Дисковый поворотный затвор с приводомBRDR6/16 DN25 12 PN6/16 with M125 | 643.1032 | 643.1032 | 7074.1357 | 5895.1131
69-434-032 | TA Дисковый поворотный затвор с приводомBRDR6/16 DN32 20 PN6/16 with M125 | 646.1084 | 646.1084 | 7107.1921 | 5922.66
69-434-040 | TA Дисковый поворотный затвор с приводомBRDR6/16 DN40 47 PN6/16 with M125 | 654.1492 | 654.1492 | 7195.6412 | 5996.3676
69-434-050 | TA Дисковый поворотный затвор с приводомBRDR6/16 DN50 85 PN6/16 with M125 | 671.1948 | 671.1948 | 7383.1424 | 6152.6186
69-434-065 | TA Дисковый поворотный затвор с приводомBRDR6/16 DN65 165 PN6/16 with M125 | 697.284 | 697.284 | 7670.1245 | 6391.7704
69-434-080 | TA Дисковый поворотный затвор с приводомBRDR6/16 DN80 250 PN6/16 with M125 | 721.3675 | 721.3675 | 7935.043 | 6612.5358
69-434-090 | TA Дисковый поворотный затвор с приводомBRDR6/16 DN100 435 PN6/16 with M125 | 765.5017 | 765.5017 | 8420.5191 | 7017.0992
69-434-225 | TA Дисковый поворотный затвор с приводомBRDR6/16 DN25 12 PN6/16 with M135 I | 733.4128 | 733.4128 | 8067.5412 | 6722.951
69-434-232 | TA Дисковый поворотный затвор с приводомBRDR6/16 DN32 20 PN6/16 with M135 I | 735.4115 | 735.4115 | 8089.5268 | 6741.2724
69-434-240 | TA Дисковый поворотный затвор с приводомBRDR6/16 DN40 47 PN6/16 with M135 I | 744.4552 | 744.4552 | 8189.0077 | 6824.1731
69-434-250 | TA Дисковый поворотный затвор с приводомBRDR6/16 DN50 85 PN6/16 with M135 I | 762.5002 | 762.5002 | 8387.5017 | 6989.5848
69-434-265 | TA Дисковый поворотный затвор с приводомBRDR6/16 DN65 165 PN6/16 with M135 I | 785.5879 | 785.5879 | 8641.4664 | 7201.222
69-434-280 | TA Дисковый поворотный затвор с приводомBRDR6/16 DN80 250 PN6/16 with M135 I | 810.6742 | 810.6742 | 8917.4167 | 7431.1806
69-434-290 | TA Дисковый поворотный затвор с приводомBRDR6/16 DN100 435 PN6/16 with M135 I | 855.8113 | 855.8113 | 9413.9246 | 7844.9372
69-434-291 | TA Дисковый поворотный затвор с приводомBRDR6/16 DN125 745 PN6/16 with M135 I | 918.0259 | 918.0259 | 10098.2845 | 8415.2371
69-434-292 | TA Дисковый поворотный затвор с приводомBRDR6/16 DN150 1350 PN6/16 with M135 I | 982.2036 | 982.2036 | 10804.2401 | 9003.5335
69-434-293 | TA Дисковый поворотный затвор с приводомBRDR6/16 DN200 2300 PN6/16 with M135 I | 1411.6491 | 1411.6491 | 15528.1399 | 12940.1166
69-434-325 | TA Дисковый поворотный затвор с приводомBRDR6/16 DN25 12 PN6/16 with M135 II | 733.4128 | 733.4128 | 8067.5412 | 6722.951
69-434-332 | TA Дисковый поворотный затвор с приводомBRDR6/16 DN32 20 PN6/16 with M135 II | 735.4115 | 735.4115 | 8089.5268 | 6741.2724
69-434-340 | TA Дисковый поворотный затвор с приводомBRDR6/16 DN40 47 PN6/16 with M135 II | 744.4552 | 744.4552 | 8189.0077 | 6824.1731
69-434-350 | TA Дисковый поворотный затвор с приводомBRDR6/16 DN50 85 PN6/16 with M135 II | 762.5002 | 762.5002 | 8387.5017 | 6989.5848
69-434-365 | TA Дисковый поворотный затвор с приводомBRDR6/16 DN65 165 PN6/16 with M135 II | 785.5879 | 785.5879 | 8641.4664 | 7201.222
69-434-380 | TA Дисковый поворотный затвор с приводомBRDR6/16 DN80 250 PN6/16 with M135 II | 810.6742 | 810.6742 | 8917.4167 | 7431.1806
69-434-390 | TA Дисковый поворотный затвор с приводомBRDR6/16 DN100 435 PN6/16 with M135 II | 855.8113 | 855.8113 | 9413.9246 | 7844.9372
69-434-391 | TA butterfly valve BRDR6/16 DN125 745 PN6/16 with M135 II | 918.0259 | 918.0259 | 10098.2845 | 8415.2371
69-434-392 | TA butterfly valve BRDR6/16 DN150 1350 PN6/16 with M135 II | 982.2036 | 982.2036 | 10804.2401 | 9003.5335
69-434-393 | TA butterfly valve BRDR6/16 DN200 2300 PN6/16 with M135 II | 1411.6491 | 1411.6491 | 15528.1399 | 12940.1166
69-434-425 | TA Дисковый поворотный затвор с приводомBRDR6/16 DN25 12 PN6/16 with M140 | 980.205 | 980.205 | 10782.2546 | 8985.2121
69-434-432 | TA Дисковый поворотный затвор с приводомBRDR6/16 DN32 20 PN6/16 with M140 | 983.2455 | 983.2455 | 10815.7007 | 9013.0839
69-434-440 | TA Дисковый поворотный затвор с приводомBRDR6/16 DN40 47 PN6/16 with M140 | 990.248 | 990.248 | 10892.7282 | 9077.2735
69-434-450 | TA Дисковый поворотный затвор с приводомBRDR6/16 DN50 85 PN6/16 with M140 | 1009.2958 | 1009.2958 | 11102.254 | 9251.8783
69-434-465 | TA Дисковый поворотный затвор с приводомBRDR6/16 DN65 165 PN6/16 with M140 | 1033.3758 | 1033.3758 | 11367.1336 | 9472.6113
69-434-480 | TA Дисковый поворотный затвор с приводомBRDR6/16 DN80 250 PN6/16 with M140 | 1057.4664 | 1057.4664 | 11632.1301 | 9693.4417
69-434-490 | TA Дисковый поворотный затвор с приводомBRDR6/16 DN100 435 PN6/16 with M140 | 1102.5999 | 1102.5999 | 12128.5989 | 10107.1658
69-434-491 | TA Дисковый поворотный затвор с приводомBRDR6/16 DN125 745 PN6/16 with M140 | 1164.818 | 1164.818 | 12812.9978 | 10677.4982
69-434-492 | TA Дисковый поворотный затвор с приводомBRDR6/16 DN150 1350 PN6/16 with M140 | 1228.0354 | 1228.0354 | 13508.3895 | 11256.9912
69-434-493 | TA Дисковый поворотный затвор с приводомBRDR6/16 DN200 2300 PN6/16 with M140 | 1657.4383 | 1657.4383 | 18231.8215 | 15193.1846
69-434-665 | TA Дисковый поворотный затвор с приводомBRDR6/16 DN65 165 PN6/16 with M150 I | 964.1587 | 964.1587 | 10605.7462 | 8838.1218
69-434-680 | TA Дисковый поворотный затвор с приводомBRDR6/16 DN80 250 PN6/16 with M150 I | 990.248 | 990.248 | 10892.7282 | 9077.2735
69-434-690 | TA Дисковый поворотный затвор с приводомBRDR6/16 DN100 435 PN6/16 with M150 I | 1034.3787 | 1034.3787 | 11378.1653 | 9481.8044
69-434-691 | TA Дисковый поворотный затвор с приводомBRDR6/16 DN125 745 PN6/16 with M150 I | 1096.5967 | 1096.5967 | 12062.5642 | 10052.1368
69-434-692 | TA Дисковый поворотный затвор с приводомBRDR6/16 DN150 1350 PN6/16 with M150 I | 1159.8177 | 1159.8177 | 12757.9949 | 10631.6624
69-434-693 | TA Дисковый поворотный затвор с приводомBRDR6/16 DN200 2300 PN6/16 with M150 I | 1588.2213 | 1588.2213 | 17470.4341 | 14558.695
69-434-765 | TA Дисковый поворотный затвор с приводомBRDR6/16 DN65 165 PN6/16 with M150 II | 964.1587 | 964.1587 | 10605.7462 | 8838.1218
69-434-780 | TA Дисковый поворотный затвор с приводомBRDR6/16 DN80 250 PN6/16 with M150 II | 990.248 | 990.248 | 10892.7282 | 9077.2735
69-434-790 | TA Дисковый поворотный затвор с приводомBRDR6/16 DN100 435 PN6/16 with M150 II | 1034.3787 | 1034.3787 | 11378.1653 | 9481.8044
69-434-791 | TA Дисковый поворотный затвор с приводомBRDR6/16 DN125 745 PN6/16 with M150 II | 1096.5967 | 1096.5967 | 12062.5642 | 10052.1368
69-434-792 | TA Дисковый поворотный затвор с приводомBRDR6/16 DN150 1350 PN6/16 with M150 II | 1159.8177 | 1159.8177 | 12757.9949 | 10631.6624
69-434-793 | TA Дисковый поворотный затвор с приводомBRDR6/16 DN200 2300 PN6/16 with M150 II | 1588.2213 | 1588.2213 | 17470.4341 | 14558.695
69-435-025 | TA Дисковый поворотный затвор с приводомBRDRP6/16 DN25 12 PN6/16 with M125 | 713.3303 | 713.3303 | 7846.6329 | 6538.8607
69-435-032 | TA Дисковый поворотный затвор с приводомBRDRP6/16 DN32 20 PN6/16 with M125 | 719.3653 | 719.3653 | 7913.0184 | 6594.182
69-435-040 | TA Дисковый поворотный затвор с приводомBRDRP6/16 DN40 47 PN6/16 with M125 | 762.5002 | 762.5002 | 8387.5017 | 6989.5848
69-435-050 | TA Дисковый поворотный затвор с приводомBRDRP6/16 DN50 85 PN6/16 with M125 | 801.6341 | 801.6341 | 8817.9748 | 7348.3124
69-435-065 | TA Дисковый поворотный затвор с приводомBRDRP6/16 DN65 165 PN6/16 with M125 | 843.7625 | 843.7625 | 9281.3874 | 7734.4895
69-435-080 | TA Дисковый поворотный затвор с приводомBRDRP6/16 DN80 250 PN6/16 with M125 | 876.8933 | 876.8933 | 9645.8258 | 8038.1881
69-435-090 | TA Дисковый поворотный затвор с приводомBRDRP6/16 DN100 435 PN6/16 with M125 | 912.9866 | 912.9866 | 10042.8527 | 8369.0439
69-435-225 | TA Дисковый поворотный затвор с приводомBRDRP6/16 DN25 12 PN6/16 with M135 I | 804.6321 | 804.6321 | 8850.9532 | 7375.7943
69-435-232 | TA Дисковый поворотный затвор с приводомBRDRP6/16 DN32 20 PN6/16 with M135 I | 809.6749 | 809.6749 | 8906.4239 | 7422.02
69-435-240 | TA Дисковый поворотный затвор с приводомBRDRP6/16 DN40 47 PN6/16 with M135 I | 853.8091 | 853.8091 | 9391.9 | 7826.5834
69-435-250 | TA Дисковый поворотный затвор с приводомBRDRP6/16 DN50 85 PN6/16 with M135 I | 892.9395 | 892.9395 | 9822.3342 | 8185.2785
69-435-265 | TA Дисковый поворотный затвор с приводомBRDRP6/16 DN65 165 PN6/16 with M135 I | 935.0714 | 935.0714 | 10285.7857 | 8571.4881
69-435-280 | TA Дисковый поворотный затвор с приводомBRDRP6/16 DN80 250 PN6/16 with M135 I | 966.161 | 966.161 | 10627.7707 | 8856.4756
69-435-290 | TA Дисковый поворотный затвор с приводомBRDRP6/16 DN100 435 PN6/16 with M135 I | 1002.2898 | 1002.2898 | 11025.1875 | 9187.6563
69-435-291 | TA Дисковый поворотный затвор с приводомBRDRP6/16 DN125 745 PN6/16 with M135 I | 1112.643 | 1112.643 | 12239.0726 | 10199.2272
69-435-292 | TA Дисковый поворотный затвор с приводомBRDRP6/16 DN150 1350 PN6/16 with M135 I | 1240.0807 | 1240.0807 | 13640.8877 | 11367.4064
69-435-293 | TA Дисковый поворотный затвор с приводомBRDRP6/16 DN200 2300 PN6/16 with M135 I | 1728.6611 | 1728.6611 | 19015.2724 | 15846.0604
69-435-325 | TA Дисковый поворотный затвор с приводомBRDRP6/16 DN25 12 PN6/16 with M135 II | 804.6321 | 804.6321 | 8850.9532 | 7375.7943
69-435-332 | TA Дисковый поворотный затвор с приводомBRDRP6/16 DN32 20 PN6/16 with M135 II | 809.6749 | 809.6749 | 8906.4239 | 7422.02
69-435-340 | TA Дисковый поворотный затвор с приводомBRDRP6/16 DN40 47 PN6/16 with M135 II | 853.8091 | 853.8091 | 9391.9 | 7826.5834
69-435-350 | TA Дисковый поворотный затвор с приводомBRDRP6/16 DN50 85 PN6/16 with M135 II | 892.9395 | 892.9395 | 9822.3342 | 8185.2785
69-435-365 | TA Дисковый поворотный затвор с приводомBRDRP6/16 DN65 165 PN6/16 with M135 II | 935.0714 | 935.0714 | 10285.7857 | 8571.4881
69-435-380 | TA Дисковый поворотный затвор с приводомBRDRP6/16 DN80 250 PN6/16 with M135 II | 966.161 | 966.161 | 10627.7707 | 8856.4756
69-435-390 | TA Дисковый поворотный затвор с приводомBRDRP6/16 DN100 435 PN6/16 with M135 II | 1002.2898 | 1002.2898 | 11025.1875 | 9187.6563
69-435-391 | TA butterfly valve BRDRP6/16 DN125 745 PN6/16 with M135 II | 1112.643 | 1112.643 | 12239.0726 | 10199.2272
69-435-392 | TA butterfly valve BRDRP6/16 DN150 1350 PN6/16 with M135 II | 1240.0807 | 1240.0807 | 13640.8877 | 11367.4064
69-435-393 | TA butterfly valve BRDRP6/16 DN200 2300 PN6/16 with M135 II | 1728.6611 | 1728.6611 | 19015.2724 | 15846.0604
69-435-425 | TA Дисковый поворотный затвор с приводомBRDRP6/16 DN25 12 PN6/16 with M140 | 1051.4632 | 1051.4632 | 11566.0953 | 9638.4128
69-435-432 | TA Дисковый поворотный затвор с приводомBRDRP6/16 DN32 20 PN6/16 with M140 | 1056.4635 | 1056.4635 | 11621.0983 | 9684.2486
69-435-440 | TA Дисковый поворотный затвор с приводомBRDRP6/16 DN40 47 PN6/16 with M140 | 1100.5977 | 1100.5977 | 12106.5744 | 10088.812
69-435-450 | TA Дисковый поворотный затвор с приводомBRDRP6/16 DN50 85 PN6/16 with M140 | 1138.7287 | 1138.7287 | 12526.0157 | 10438.3464
69-435-465 | TA Дисковый поворотный затвор с приводомBRDRP6/16 DN65 165 PN6/16 with M140 | 1180.8642 | 1180.8642 | 12989.5062 | 10824.5885
69-435-480 | TA Дисковый поворотный затвор с приводомBRDRP6/16 DN80 250 PN6/16 with M140 | 1211.9927 | 1211.9927 | 13331.92 | 11109.9334
69-435-490 | TA Дисковый поворотный затвор с приводомBRDRP6/16 DN100 435 PN6/16 with M140 | 1249.0819 | 1249.0819 | 13739.9008 | 11449.9174
69-435-491 | TA Дисковый поворотный затвор с приводомBRDRP6/16 DN125 745 PN6/16 with M140 | 1358.4712 | 1358.4712 | 14943.183 | 12452.6525
69-435-492 | TA Дисковый поворотный затвор с приводомBRDRP6/16 DN150 1350 PN6/16 with M140 | 1486.8693 | 1486.8693 | 16355.5621 | 13629.635
69-435-493 | TA Дисковый поворотный затвор с приводомBRDRP6/16 DN200 2300 PN6/16 with M140 | 1974.4929 | 1974.4929 | 21719.4217 | 18099.5181
69-435-665 | TA Дисковый поворотный затвор с приводомBRDRP6/16 DN65 165 PN6/16 with M150 I | 1113.6423 | 1113.6423 | 12250.0654 | 10208.3878
69-435-680 | TA Дисковый поворотный затвор с приводомBRDRP6/16 DN80 250 PN6/16 with M150 I | 1145.7737 | 1145.7737 | 12603.511 | 10502.9258
69-435-690 | TA Дисковый поворотный затвор с приводомBRDRP6/16 DN100 435 PN6/16 with M150 I | 1182.8629 | 1182.8629 | 13011.4918 | 10842.9098
69-435-691 | TA Дисковый поворотный затвор с приводомBRDRP6/16 DN125 745 PN6/16 with M150 I | 1291.2528 | 1291.2528 | 14203.7811 | 11836.4843
69-435-692 | TA Дисковый поворотный затвор с приводомBRDRP6/16 DN150 1350 PN6/16 with M150 I | 1418.6516 | 1418.6516 | 15605.1674 | 13004.3062
69-435-693 | TA Дисковый поворотный затвор с приводомBRDRP6/16 DN200 2300 PN6/16 with M150 I | 1907.2745 | 1907.2745 | 20980.0199 | 17483.3499
69-435-765 | TA Дисковый поворотный затвор с приводомBRDRP6/16 DN65 165 PN6/16 with M150 II | 1113.6423 | 1113.6423 | 12250.0654 | 10208.3878
69-435-780 | TA Дисковый поворотный затвор с приводомBRDRP6/16 DN80 250 PN6/16 with M150 II | 1145.7737 | 1145.7737 | 12603.511 | 10502.9258
69-435-790 | TA Дисковый поворотный затвор с приводомBRDRP6/16 DN100 435 PN6/16 with M150 II | 1182.8629 | 1182.8629 | 13011.4918 | 10842.9098
69-435-791 | TA Дисковый поворотный затвор с приводомBRDRP6/16 DN125 745 PN6/16 with M150 II | 1291.2528 | 1291.2528 | 14203.7811 | 11836.4843
69-435-792 | TA Дисковый поворотный затвор с приводомBRDRP6/16 DN150 1350 PN6/16 with M150 II | 1418.6516 | 1418.6516 | 15605.1674 | 13004.3062
69-435-793 | TA Дисковый поворотный затвор с приводомBRDRP6/16 DN200 2300 PN6/16 with M150 II | 1907.2745 | 1907.2745 | 20980.0199 | 17483.3499
Note on D6: Скидка в процентах
Note on E6: Курс ЕВРО по Нацбанку

## TA Regulators
ПРАЙС-ЛИСТ
Артикул | Описание | Старый артикул | Цена по прайс-листу, евро с НДС | Цена с учетом скидки, евро с НДС | Цена, грн. с НДС | Цена, грн. без НДС
Скидка %
11
44-756-975 | Привод KTM512 TA-R25 24V |  | 210.7271 | 210.7271 | 2317.9982 | 1931.6652
44-756-976 | Actuators for KTM512 TA-R25 230V |  | 177.2739 | 177.2739 | 1950.0125 | 1625.0104
52-751-565 | DK 50 Регулятор перепада давления и расхода DN65 PN16 корпус GGG-40.3 |  | 5692.2614 | 5692.2614 | 62614.8758 | 52179.0632
52-751-590 | DK 50 Регулятор перепада давления и расхода DN100 PN16 корпус GGG-40.3 |  | 9185.0569 | 9185.0569 | 101035.6258 | 84196.3549
52-751-591 | DK 50 Регулятор перепада давления и расхода DN125 PN16 корпус GGG-40.3 |  | 11073.6912 | 11073.6912 | 121810.6029 | 101508.8357
52-751-592 | DK 50 Регулятор перепада давления и расхода DN150 PN16 корпус GGG-40.3 |  | 16784.3944 | 16784.3944 | 184628.3386 | 153856.9488
52-751-593 | DK 50 Регулятор перепада давления и расхода DN200 PN16 корпус GGG-40.3 |  | 24913.1792 | 24913.1792 | 274044.9711 | 228370.8093
52-751-665 | DK 50 Регулятор перепада давления и расхода DN65 PN16 корпус GGG-40.3 |  | 5692.2614 | 5692.2614 | 62614.8758 | 52179.0632
52-751-690 | DK 50 Регулятор перепада давления и расхода DN100 PN16 корпус GGG-40.3 |  | 9185.0569 | 9185.0569 | 101035.6258 | 84196.3549
52-751-691 | DK 50 Регулятор перепада давления и расхода DN125 PN16 корпус GGG-40.3 |  | 11073.6912 | 11073.6912 | 121810.6029 | 101508.8357
52-751-692 | DK 50 Регулятор перепада давления и расхода DN150 PN16 корпус GGG-40.3 |  | 16784.3944 | 16784.3944 | 184628.3386 | 153856.9488
52-751-693 | DK 50 Регулятор перепада давления и расхода DN200 PN16 корпус GGG-40.3 |  | 24913.1792 | 24913.1792 | 274044.9711 | 228370.8093
52-751-765 | DK 50 Регулятор перепада давления и расхода DN65 PN16 корпус GGG-40.3 |  | 5692.2614 | 5692.2614 | 62614.8758 | 52179.0632
52-751-790 | DK 50 Регулятор перепада давления и расхода DN100 PN16 корпус GGG-40.3 |  | 9185.0569 | 9185.0569 | 101035.6258 | 84196.3549
52-751-791 | DK 50 Регулятор перепада давления и расхода DN125 PN16 корпус GGG-40.3 |  | 11073.6912 | 11073.6912 | 121810.6029 | 101508.8357
52-751-792 | DK 50 Регулятор перепада давления и расхода DN150 PN16 корпус GGG-40.3 |  | 16784.3944 | 16784.3944 | 184628.3386 | 153856.9488
52-751-793 | DK 50 Регулятор перепада давления и расхода DN200 PN16 корпус GGG-40.3 |  | 24913.1792 | 24913.1792 | 274044.9711 | 228370.8093
52-752-065 | K 50 Регулятор расхода DN65 PN16 45 kPa корпус GGG-40.3 |  | 4030.1524 | 4030.1524 | 44331.6767 | 36943.0639
52-752-090 | K 50 Регулятор расхода DN100 PN16 45 kPa корпус GGG-40.3 |  | 7341.1947 | 7341.1947 | 80753.1416 | 67294.2846
52-752-091 | K 50 Регулятор расхода DN125 PN16 45 kPa корпус GGG-40.3 |  | 8919.0114 | 8919.0114 | 98109.1258 | 81757.6048
52-752-092 | K 50 Регулятор расхода DN150 PN16 45 kPa корпус GGG-40.3 |  | 14656.052 | 14656.052 | 161216.5723 | 134347.1436
52-752-093 | K 50 Регулятор расхода DN200 PN16 45 kPa корпус GGG-40.3 |  | 17571.9845 | 17571.9845 | 193291.8296 | 161076.5246
52-752-165 | K 50 Регулятор расхода DN65 PN16 15 kPa корпус GGG-40.3 |  | 4030.1524 | 4030.1524 | 44331.6767 | 36943.0639
52-752-190 | K 50 Регулятор расхода DN100 PN16 15 kPa корпус GGG-40.3 |  | 7341.1947 | 7341.1947 | 80753.1416 | 67294.2846
52-752-191 | K 50 Регулятор расхода DN125 PN16 15 kPa корпус GGG-40.3 |  | 8919.0114 | 8919.0114 | 98109.1258 | 81757.6048
52-752-192 | K 50 Регулятор расхода DN150 PN16 15 kPa корпус GGG-40.3 |  | 14656.052 | 14656.052 | 161216.5723 | 134347.1436
52-752-193 | K 50 Регулятор расхода DN200 PN16 15 kPa корпус GGG-40.3 |  | 17571.9845 | 17571.9845 | 193291.8296 | 161076.5246
52-752-232 | K 50 Регулятор расхода , PN16/25, DN32, корпус GGG-40,3 |  | 2312.7251 | 2312.7251 | 25439.9757 | 21199.9798
52-752-240 | K 50 Регулятор расхода , PN16/25, DN40, корпус GGG-40,3 |  | 2510.2835 | 2510.2835 | 27613.1185 | 23010.9321
52-752-250 | K 50 Регулятор расхода , PN16/25, DN50, корпус GGG-40,3 |  | 2721.0106 | 2721.0106 | 29931.1167 | 24942.5973
52-752-265 | K 50 Регулятор расхода , PN16/25, DN65, корпус GGG-40,3 |  | 4030.1524 | 4030.1524 | 44331.6767 | 36943.0639
52-752-280 | K 50 Регулятор расхода , PN16/25, DN80, корпус GGG-40,3 |  | 4354.1457 | 4354.1457 | 47895.6028 | 39913.0023
52-752-290 | K 50 Регулятор расхода , PN16/25, DN100, корпус GGG-40,3 |  | 7341.1947 | 7341.1947 | 80753.1416 | 67294.2846
52-752-291 | K 50 Регулятор расхода , PN16/25, DN125, корпус GGG-40,3 |  | 8919.0114 | 8919.0114 | 98109.1258 | 81757.6048
52-752-292 | K 50 Регулятор расхода , PN16/25, DN150, корпус GGG-40,3 |  | 14656.052 | 14656.052 | 161216.5723 | 134347.1436
52-752-293 | K 50 Регулятор расхода , PN16/25, DN200, корпус GGG-40,3 |  | 17571.9845 | 17571.9845 | 193291.8296 | 161076.5246
52-752-332 | K 50 Регулятор расхода , PN16/25, DN32, корпус GGS-C25 |  | 2312.7251 | 2312.7251 | 25439.9757 | 21199.9798
52-752-340 | K 50 Регулятор расхода , PN16/25, DN40, корпус GGG-C25 |  | 2510.2835 | 2510.2835 | 27613.1185 | 23010.9321
52-752-350 | K 50 Регулятор расхода , PN16/25, DN50, корпус GGG-C25 |  | 2721.0106 | 2721.0106 | 29931.1167 | 24942.5973
52-752-365 | K 50 Регулятор расхода , PN16/25, DN65, корпус GGG-C25 |  | 4030.1524 | 4030.1524 | 44331.6767 | 36943.0639
52-752-380 | K 50 Регулятор расхода , PN16/25, DN80, корпус GGG-C25 |  | 4354.1457 | 4354.1457 | 47895.6028 | 39913.0023
52-752-390 | K 50 Регулятор расхода , PN16/25, DN100, корпус GGG-C25 |  | 7341.1947 | 7341.1947 | 80753.1416 | 67294.2846
52-752-391 | K 50 Регулятор расхода , PN16/25, DN125, корпус GGG-C25 |  | 8919.0114 | 8919.0114 | 98109.1258 | 81757.6048
52-752-392 | K 50 Регулятор расхода , PN16/25, DN150, корпус GGG-C25 |  | 14656.052 | 14656.052 | 161216.5723 | 134347.1436
52-752-393 | K 50 Регулятор расхода , PN16/25, DN200, корпус GGG-C25 |  | 17571.9845 | 17571.9845 | 193291.8296 | 161076.5246
52-753-032 | KT 50 Регулятор расхода и температуры PN16/25, DN32, корпус GGG-40,3 |  | 2562.9653 | 2562.9653 | 28192.6181 | 23493.8484
52-753-040 | KT 50 Регулятор расхода и температуры PN16/25, DN40,корпус GGG-40,3 |  | 2757.8871 | 2757.8871 | 30336.7586 | 25280.6322
52-753-050 | KT 50 Регулятор расхода и температуры PN16/25, DN50, корпус GGG-40,3 |  | 2971.2508 | 2971.2508 | 32683.7591 | 27236.4659
52-753-065 | KT 50 Регулятор расхода и температуры PN16/25, DN65, корпус GGG-40,3 |  | 4783.4955 | 4783.4955 | 52618.4501 | 43848.7084
52-753-080 | KT 50 Регулятор расхода и температуры PN16/25, DN80, корпус GGG-40,3 |  | 5099.5861 | 5099.5861 | 56095.4474 | 46746.2061
52-753-090 | KT 50 Регулятор расхода и температуры PN16/25, DN100, корпус GGG-40,3 |  | 7546.6557 | 7546.6557 | 83013.2132 | 69177.6777
52-753-091 | KT 50 Регулятор расхода и температуры PN16/25, DN125, корпус GGG-40,3 |  | 9927.8678 | 9927.8678 | 109206.5461 | 91005.4551
52-753-092 | KT 50 Регулятор расхода и температуры PN16/25, DN150, корпус GGG-40,3 |  | 15667.5379 | 15667.5379 | 172342.9169 | 143619.0974
52-753-093 | KT 50 Регулятор расхода и температуры PN16/25, DN200, корпус GGG-40,3 |  | 17777.4385 | 17777.4385 | 195551.8232 | 162959.8527
52-753-165 | KT 50 Регулятор расхода и температуры PN16/25, DN65, корпус GS-C25 |  | 4783.4955 | 4783.4955 | 52618.4501 | 43848.7084
52-753-190 | KT 50 Регулятор расхода и температуры PN16/25, DN100, корпус GS-C25 |  | 7546.6557 | 7546.6557 | 83013.2132 | 69177.6777
52-753-191 | KT 50 Регулятор расхода и температуры PN16/25, DN125, корпус GS-C25 |  | 9927.8678 | 9927.8678 | 109206.5461 | 91005.4551
52-753-192 | KT 50 Регулятор расхода и температуры PN16/25, DN150, корпус GS-C25 |  | 15667.5379 | 15667.5379 | 172342.9169 | 143619.0974
52-753-193 | KT 50 Регулятор расхода и температуры PN16/25, DN200, корпус GS-C25 |  | 17777.4385 | 17777.4385 | 195551.8232 | 162959.8527
52-753-265 | KT 50 Регулятор расхода DN65 PN16 корпус GGG-40.3 |  | 4783.4955 | 4783.4955 | 52618.4501 | 43848.7084
52-753-290 | KT 50 Регулятор расхода DN100 PN16 корпус GGG-40.3 |  | 7546.6557 | 7546.6557 | 83013.2132 | 69177.6777
52-753-291 | KT 50 Регулятор расхода DN125 PN16 корпус GGG-40.3 |  | 9927.8678 | 9927.8678 | 109206.5461 | 91005.4551
52-753-292 | KT 50 Регулятор расхода DN150 PN16 корпус GGG-40.3 |  | 15667.5379 | 15667.5379 | 172342.9169 | 143619.0974
52-753-293 | KT 50 Регулятор расхода DN200 PN16 корпус GGG-40.3 |  | 17777.4385 | 17777.4385 | 195551.8232 | 162959.8527
52-753-332 | KT 50 Регулятор расхода DN32 PN25 корпусGGG-40.3 |  | 2562.9653 | 2562.9653 | 28192.6181 | 23493.8484
52-753-340 | KT 50 Регулятор расхода DN40 PN25 корпус GGG-40.3 |  | 2757.8871 | 2757.8871 | 30336.7586 | 25280.6322
52-753-350 | KT 50 Регулятор расхода DN50 PN25 корпус GGG-40.3 |  | 2971.2508 | 2971.2508 | 32683.7591 | 27236.4659
52-753-365 | KT 50 Регулятор расхода DN65 PN25 корпус GGG-40.3 |  | 4783.4955 | 4783.4955 | 52618.4501 | 43848.7084
52-753-380 | KT 50 Регулятор расхода DN80 PN25 корпус GGG-40.3 |  | 5099.5861 | 5099.5861 | 56095.4474 | 46746.2061
52-753-390 | KT 50 Регулятор расхода DN100 PN25 корпус GGG-40.3 |  | 7546.6557 | 7546.6557 | 83013.2132 | 69177.6777
52-753-391 | KT 50 Регулятор расхода DN125 PN25 корпус GGG-40.3 |  | 9927.8678 | 9927.8678 | 109206.5461 | 91005.4551
52-753-392 | KT 50 Регулятор расхода DN150 PN25 корпус GGG-40.3 |  | 15667.5379 | 15667.5379 | 172342.9169 | 143619.0974
52-753-393 | KT 50 Регулятор расхода DN200 PN25 корпус GGG-40.3 |  | 17777.4385 | 17777.4385 | 195551.8232 | 162959.8527
52-753-890 | KTM 50 Регулятор расхода и температуры DN100 PN25 15 kPa корпус GGG-40.3 |  | 7546.6557 | 7546.6557 | 83013.2132 | 69177.6777
52-753-891 | KTM 50 Регулятор расхода и температуры DN125 PN25 15 kPa корпус GGG-40.3 |  | 9927.8678 | 9927.8678 | 109206.5461 | 91005.4551
52-753-892 | KTM 50 Регулятор расхода и температуры DN150 PN25 15 kPa корпус GGG-40.3 |  | 15667.5379 | 15667.5379 | 172342.9169 | 143619.0974
52-753-893 | KTM 50 Регулятор расхода и температуры DN200 PN25 15 kPa корпус GGG-40.3 |  | 16231.2322 | 16231.2322 | 178543.5543 | 148786.2953
52-753-990 | KTM 50 Регулятор расхода и температуры DN100 PN16 15 kPa корпус GGG-40.3 |  | 7546.6557 | 7546.6557 | 83013.2132 | 69177.6777
52-753-991 | KTM 50 Регулятор расхода и температуры DN125 PN16 15 kPa корпус GGG-40.3 |  | 9927.8678 | 9927.8678 | 109206.5461 | 91005.4551
52-753-992 | KTM 50 Регулятор расхода и температуры DN150 PN16 15 kPa корпус GGG-40.3 |  | 15667.5379 | 15667.5379 | 172342.9169 | 143619.0974
52-753-993 | KTM 50 Регулятор расхода и температуры DN200 PN16 15 kPa корпус GGG-40.3 |  | 16231.2322 | 16231.2322 | 178543.5543 | 148786.2953
52-754-020 | KT 512 Регулятор расхода и температуры 12kPa, DN15/20 |  | 242.3376 | 242.3376 | 2665.7135 | 2221.4279
52-754-120 | KT 512 Регулятор расхода и температуры 20kPa, DN15/20 |  | 242.3376 | 242.3376 | 2665.7135 | 2221.4279
52-754-220 | KT 512 Регулятор расхода и температуры 40kPa, DN15/20 |  | 242.3376 | 242.3376 | 2665.7135 | 2221.4279
52-754-732 | DK 50 Регулятор перепада давления DN32 PN25 45 kPa корпус GGG-40.3 |  | 3716.6912 | 3716.6912 | 40883.6036 | 34069.6697
52-754-740 | DK 50 Регулятор перепада давления DN40 PN25 45 kPa корпус GGG-40.3 |  | 3922.1523 | 3922.1523 | 43143.6753 | 35953.0627
52-754-750 | DK 50 Регулятор перепада давления DN50 PN25 45 kPa корпус GGG-40.3 |  | 4138.1455 | 4138.1455 | 45519.6001 | 37933
52-754-765 | DK 50 Регулятор перепада давления DN60 PN25 45 kPa корпус GGG-40.3 |  | 5692.2614 | 5692.2614 | 62614.8758 | 52179.0632
52-754-780 | DK 50 Регулятор перепада давления DN80 PN25 45 kPa корпус GGG-40.3 |  | 6013.6182 | 6013.6182 | 66149.7997 | 55124.833
52-754-790 | DK 50 Регулятор перепада давления DN100 PN25 45 kPa корпус GGG-40.3 |  | 9185.0569 | 9185.0569 | 101035.6258 | 84196.3549
52-754-791 | DK 50 Регулятор перепада давления DN125 PN25 45 kPa корпус GGG-40.3 |  | 11073.6912 | 11073.6912 | 121810.6029 | 101508.8357
52-754-792 | DK 50 Регулятор перепада давления DN150 PN25 45 kPa корпус GGG-40.3 |  | 16784.3944 | 16784.3944 | 184628.3386 | 153856.9488
52-754-793 | DK 50 Регулятор перепада давления DN200 PN25 45 kPa корпус GGG-40.3 |  | 24913.1792 | 24913.1792 | 274044.9711 | 228370.8093
52-754-832 | DK 50 Регулятор перепада давления DN32 PN25 45 kPa корпус GGG-40.3 |  | 3716.6912 | 3716.6912 | 40883.6036 | 34069.6697
52-754-840 | DK 50 Регулятор перепада давления DN40 PN25 45 kPa корпус GGG-40.3 |  | 3922.1523 | 3922.1523 | 43143.6753 | 35953.0627
52-754-850 | DK 50 Регулятор перепада давления DN50 PN25 45 kPa корпус GGG-40.3 |  | 4138.1455 | 4138.1455 | 45519.6001 | 37933
52-754-865 | DK 50 Регулятор перепада давления DN60 PN25 45 kPa корпус GGG-40.3 |  | 5692.2614 | 5692.2614 | 62614.8758 | 52179.0632
52-754-880 | DK 50 Регулятор перепада давления DN80 PN25 45 kPa корпус GGG-40.3 |  | 6013.6182 | 6013.6182 | 66149.7997 | 55124.833
52-754-890 | DK 50 Регулятор перепада давления DN100 PN25 45 kPa корпус GGG-40.3 |  | 9185.0569 | 9185.0569 | 101035.6258 | 84196.3549
52-754-891 | DK 50 Регулятор перепада давления DN125 PN25 45 kPa корпус GGG-40.3 |  | 11073.6912 | 11073.6912 | 121810.6029 | 101508.8357
52-754-892 | DK 50 Регулятор перепада давления DN150 PN25 45 kPa корпус GGG-40.3 |  | 16784.3944 | 16784.3944 | 184628.3386 | 153856.9488
52-754-893 | DK 50 Регулятор перепада давления DN200 PN25 45 kPa корпус GGG-40.3 |  | 24913.1792 | 24913.1792 | 274044.9711 | 228370.8093
52-754-932 | DK 50 Регулятор перепада давления DN32 PN25 45 kPa корпус GGG-40.3 |  | 3716.6912 | 3716.6912 | 40883.6036 | 34069.6697
52-754-940 | DK 50 Регулятор перепада давления DN40 PN25 45 kPa корпус GGG-40.3 |  | 3922.1523 | 3922.1523 | 43143.6753 | 35953.0627
52-754-950 | DK 50 Регулятор перепада давления DN50 PN25 45 kPa корпус GGG-40.3 |  | 4138.1455 | 4138.1455 | 45519.6001 | 37933
52-754-965 | DK 50 Регулятор перепада давления DN60 PN25 45 kPa корпус GGG-40.3 |  | 5692.2614 | 5692.2614 | 62614.8758 | 52179.0632
52-754-980 | DK 50 Регулятор перепада давления DN80 PN25 45 kPa корпус GGG-40.3 |  | 6013.6182 | 6013.6182 | 66149.7997 | 55124.833
52-754-990 | DK 50 Регулятор перепада давления DN100 PN25 45 kPa корпус GGG-40.3 |  | 9185.0569 | 9185.0569 | 101035.6258 | 84196.3549
52-754-991 | DK 50 Регулятор перепада давления DN125 PN25 45 kPa корпус GGG-40.3 |  | 11073.6912 | 11073.6912 | 121810.6029 | 101508.8357
52-754-992 | DK 50 Регулятор перепада давления DN150 PN25 45 kPa корпус GGG-40.3 |  | 16784.3944 | 16784.3944 | 184628.3386 | 153856.9488
52-754-993 | DK 50 Регулятор перепада давления DN200 PN25 45 kPa корпус GGG-40.3 |  | 24913.1792 | 24913.1792 | 274044.9711 | 228370.8093
52-755-020 | KTH 512 Регулятор расхода и температуры 20kPa, DN20 |  | 339.7985 | 339.7985 | 3737.7838 | 3114.8198
52-755-025 | KTH 512 Регулятор расхода и температуры 20kPa, DN25/32 |  | 442.5255 | 442.5255 | 4867.7806 | 4056.4839
52-755-040 | KTH 512 Регулятор расхода и температуры 20kPa, DN40/50 |  | 995.6877 | 995.6877 | 10952.5649 | 9127.1374
52-755-120 | KTH 512 Регулятор расхода и температуры 12kPa, DN15/20 |  | 339.7985 | 339.7985 | 3737.7838 | 3114.8198
52-755-125 | KTH 512 Регулятор расхода и температуры 12kPa, DN25/32 |  | 442.5255 | 442.5255 | 4867.7806 | 4056.4839
52-755-140 | KTH 512 Регулятор расхода и температуры 12kPa, DN40/50 |  | 995.6877 | 995.6877 | 10952.5649 | 9127.1374
52-755-220 | KTH 512 Регулятор расхода и температуры 40kPa, DN15/20 |  | 339.7985 | 339.7985 | 3737.7838 | 3114.8198
52-755-225 | KTH 512 Регулятор расхода и температуры 40kPa, DN25/32 |  | 442.5255 | 442.5255 | 4867.7806 | 4056.4839
52-755-240 | KTH 512 Регулятор расхода и температуры 40kPa, DN40/50 |  | 995.6877 | 995.6877 | 10952.5649 | 9127.1374
52-756-020 | KTM 512 Регулятор расхода и температуры 20kPa, DN15/20 |  | 339.7985 | 339.7985 | 3737.7838 | 3114.8198
52-756-025 | KTM 512 Регулятор расхода и температуры 20kPa, DN25/32 |  | 442.5255 | 442.5255 | 4867.7806 | 4056.4839
52-756-040 | KTM 512 Регулятор расхода и температуры 20kPa, DN40/50 |  | 995.6877 | 995.6877 | 10952.5649 | 9127.1374
52-756-120 | KTMI 512 Регулятор расхода и температуры 20kPa, DN15/20 |  | 339.7985 | 339.7985 | 3737.7838 | 3114.8198
52-756-140 | KTMI 512 Регулятор расхода и температуры 20kPa, DN40/50 |  | 995.6877 | 995.6877 | 10952.5649 | 9127.1374
52-756-220 | KTM 512 Регулятор расхода и температуры 12kPa, DN15/20 |  | 339.7985 | 339.7985 | 3737.7838 | 3114.8198
52-756-225 | KTM 512 Регулятор расхода и температуры 12kPa, DN25/32 |  | 442.5255 | 442.5255 | 4867.7806 | 4056.4839
52-756-240 | KTM 512 Регулятор расхода и температуры 12kPa, DN40/50 |  | 995.6877 | 995.6877 | 10952.5649 | 9127.1374
52-756-320 | KTMI 512 Регулятор расхода и температуры 12kPa, DN15/20 |  | 339.7985 | 339.7985 | 3737.7838 | 3114.8198
52-756-325 | KTMI 512 Регулятор расхода и температуры 12kPa, DN25/32 |  | 442.5255 | 442.5255 | 4867.7806 | 4056.4839
52-756-340 | KTMI 512 Регулятор расхода и температуры 12kPa, DN40/50 |  | 995.6877 | 995.6877 | 10952.5649 | 9127.1374
52-756-420 | KTM 512 Регулятор расхода и температуры 40kPa, DN15/20 |  | 339.7985 | 339.7985 | 3737.7838 | 3114.8198
52-756-425 | KTM 512 Регулятор расхода и температуры 40kPa, DN25/32 |  | 442.5255 | 442.5255 | 4867.7806 | 4056.4839
52-756-440 | KTM 512 Регулятор расхода и температуры 40kPa, DN40/50 |  | 995.6877 | 995.6877 | 10952.5649 | 9127.1374
52-756-520 | KTMI 512 Регулятор расхода и температуры 40kPa, DN15/20 |  | 339.7985 | 339.7985 | 3737.7838 | 3114.8198
52-756-525 | KTMI 512 Регулятор расхода и температуры 40kPa, DN25/32 |  | 442.5255 | 442.5255 | 4867.7806 | 4056.4839
52-756-540 | KTMI 512 Регулятор расхода и температуры 40kPa, DN40/50 |  | 995.6877 | 995.6877 | 10952.5649 | 9127.1374
52-756-720 | K 512 Регулятор расхода 20kPa, DN 15/20 |  | 242.3376 | 242.3376 | 2665.7135 | 2221.4279
52-756-725 | K 512 Регулятор расхода 20kPa, DN 25/32 |  | 376.6751 | 376.6751 | 4143.4257 | 3452.8547
52-756-740 | K 512 Регулятор расхода 20kPa, DN 40/50 |  | 848.1745 | 848.1745 | 9329.9194 | 7774.9328
52-756-820 | K 512 Регулятор расхода 12kPa, DN 15/20 |  | 242.3376 | 242.3376 | 2665.7135 | 2221.4279
52-756-825 | K 512 Регулятор расхода 12kPa, DN 25/32 |  | 376.6751 | 376.6751 | 4143.4257 | 3452.8547
52-756-840 | K 512 Регулятор расхода 12kPa, DN 40/50 |  | 848.1745 | 848.1745 | 9329.9194 | 7774.9328
52-756-920 | K 512 Регулятор расхода 40kPa, DN 15/20 |  | 242.3376 | 242.3376 | 2665.7135 | 2221.4279
52-756-925 | K 512 Регулятор расхода 40kPa, DN 25/32 |  | 376.6751 | 376.6751 | 4143.4257 | 3452.8547
52-756-940 | K 512 Регулятор расхода 40kPa, DN 40/50 |  | 848.1745 | 848.1745 | 9329.9194 | 7774.9328
52-757-001 | Адаптер для соединения сервприводов Siemens SQS с клапанами KT511, KTH-M512 |  | 22.3896 | 22.3896 | 246.2854 | 205.2378
52-757-002 | Адаптер для соединения сервприводов Johnson Control V7420 с клапанами KT511, KTH-M512 |  | 31.6105 | 31.6105 | 347.7153 | 289.7628
52-757-003 | Адаптер для соединения сервприводов Sauter AVM, AVF, SR25, L4 с клапанами KT511, KTH-M512 |  | 18.4418 | 18.4418 | 202.8599 | 169.0499
52-757-004 | Адаптер для соединения сервприводов TAC Forta с клапанами KT511, KTH-M512 |  | 28.9739 | 28.9739 | 318.7131 | 265.5942
52-757-005 | Адаптер для соединения сервприводов TA Mc60 с клапанами KT511, KTH-M512 |  | 23.7079 | 23.7079 | 260.7865 | 217.3221
52-757-006 | Адаптер для соединения сервприводов Heimeier EMO-3 с клапанами KT511, KTH-M512 |  | 18.4418 | 18.4418 | 202.8599 | 169.0499
52-757-007 | Адаптер для соединения сервприводов Lineg с клапанами KT511, KTH-M512 |  | 23.7079 | 23.7079 | 260.7865 | 217.3221
52-757-009 | Адаптер для соединения сервприводов Belimo NRDVX с клапанами KT511, KTH-M512 |  | 21.0713 | 21.0713 | 231.7842 | 193.1535
52-757-012 | Адаптер для соединения сервприводов Siemens SQX, SKB, SKD с клапанам KT511, KTH-M512 |  | 28.9739 | 28.9739 | 318.7131 | 265.5942
52-757-013 | Адаптер для соединения сервприводов BELIMO UNV 003 с клапанам KT511, KTH-M512 |  | 28.9739 | 28.9739 | 318.7131 | 265.5942
52-757-014 | Адаптер для соединения сервприводов Sauter AVM 104/114 с клапанам KT511, KTH-M512 |  | 23.7079 | 23.7079 | 260.7865 | 217.3221
52-757-015 | Адаптер для соединения сервприводов BELIMO UNV 002 с клапанам KT511, KTH-M512 |  | 25.0261 | 25.0261 | 275.2876 | 229.4064
52-757-020 | DKH 512 Регулятор перепада давления и расхода 15 kPa, DN 15/20 |  | 342.428 | 342.428 | 3766.7081 | 3138.9234
52-757-025 | DKH 512 Регулятор перепада давления и расхода 15 kPa, DN 25/32 |  | 471.4994 | 471.4994 | 5186.4937 | 4322.0781
52-757-040 | DKH 512 Регулятор перепада давления и расхода 15 kPa, DN 40/50 |  | 937.7328 | 937.7328 | 10315.0608 | 8595.884
52-757-065 | DKH 512 Регулятор перепада давления и расхода 15 kPa, DN 65 |  | 3964.2949 | 3964.2949 | 43607.2437 | 36339.3698
52-757-080 | DKH 512 Регулятор перепада давления и расхода 15 kPa, DN 80 |  | 4143.4186 | 4143.4186 | 45577.6046 | 37981.3372
52-757-120 | DKH 512 Регулятор перепада давления и расхода 40 kPa, DN 20 |  | 342.428 | 342.428 | 3766.7081 | 3138.9234
52-757-125 | DKH 512 Регулятор перепада давления и расхода 40 kPa, DN 25/32 |  | 471.4994 | 471.4994 | 5186.4937 | 4322.0781
52-757-140 | DKH 512 Регулятор перепада давления и расхода 40 kPa, DN 40/50 |  | 937.7328 | 937.7328 | 10315.0608 | 8595.884
52-757-165 | DKH 512 Регулятор перепада давления и расхода 40 kPa, DN 65 |  | 3964.2949 | 3964.2949 | 43607.2437 | 36339.3698
52-757-180 | DKH 512 Регулятор перепада давления и расхода 40 kPa, DN 80 |  | 4143.4186 | 4143.4186 | 45577.6046 | 37981.3372
52-757-220 | DKH 512 Регулятор перепада давления и расхода Fc=20 kPa, DN 15/20, корпус GGG-40.3 |  | 342.428 | 342.428 | 3766.7081 | 3138.9234
52-757-225 | DKH 512 Регулятор перепада давления и расхода Fc=20 kPa, DN 25/32, корпус GGG-40.3 |  | 471.4994 | 471.4994 | 5186.4937 | 4322.0781
52-757-240 | DKH 512 Регулятор перепада давления и расхода Fc=20 kPa, DN 40/50 корпус GGG-40.3 |  | 937.7328 | 937.7328 | 10315.0608 | 8595.884
52-757-265 | DKH 512 Регулятор перепада давления и расхода Fc=20 kPa, DN 65 корпус GGG-40.3 |  | 3964.2949 | 3964.2949 | 43607.2437 | 36339.3698
52-757-280 | DKH 512 Регулятор перепада давления и расхода Fc=20 kPa, DN 80 корпус GGG-40.3 |  | 4143.4186 | 4143.4186 | 45577.6046 | 37981.3372
52-757-320 | DKH 512 Регулятор перепада давления и расхода Fc=20 kPa, DN 15/20, корпус GGG-40.3 |  | 342.428 | 342.428 | 3766.7081 | 3138.9234
52-757-325 | DKH 512 Регулятор перепада давления и расхода Fc=20 kPa, DN 25/32, корпус GGG-40.3 |  | 471.4994 | 471.4994 | 5186.4937 | 4322.0781
52-757-340 | DKH 512 Регулятор перепада давления и расхода Fc=20 kPa, DN 40/50 корпус GGG-40.3 |  | 937.7328 | 937.7328 | 10315.0608 | 8595.884
52-757-365 | DKH 512 Регулятор перепада давления и расхода Fc=20 kPa, DN 65 корпус GGG-40.3 |  | 3964.2949 | 3964.2949 | 43607.2437 | 36339.3698
52-757-380 | DKH 512 Регулятор перепада давления и расхода Fc=20 kPa, DN 80 корпус GGG-40.3 |  | 4143.4186 | 4143.4186 | 45577.6046 | 37981.3372
52-757-420 | DKH 512 Регулятор перепада давления и расхода Fc=40 kPa, DN 15/20, корпус GGG-40.3 |  | 342.428 | 342.428 | 3766.7081 | 3138.9234
52-757-425 | DKH 512 Регулятор перепада давления и расхода Fc=40 kPa, DN 25/32, корпус GGG-40.3 |  | 471.4994 | 471.4994 | 5186.4937 | 4322.0781
52-757-440 | DKH 512 Регулятор перепада давления и расхода Fc=40 kPa, DN 40/50 корпус GGG-40.3 |  | 937.7328 | 937.7328 | 10315.0608 | 8595.884
52-757-465 | DKH 512 Регулятор перепада давления и расхода Fc=40 kPa, DN 65 корпус GGG-40.3 |  | 3964.2949 | 3964.2949 | 43607.2437 | 36339.3698
52-757-480 | DKH 512 Регулятор перепада давления и расхода Fc=40 kPa, DN 80 корпус GGG-40.3 |  | 4143.4186 | 4143.4186 | 45577.6046 | 37981.3372
52-757-520 | DKH 512 Регулятор перепада давления и расхода Fc=40 kPa, DN 15/20, корпус GGG-40.3 |  | 342.428 | 342.428 | 3766.7081 | 3138.9234
52-757-525 | DKH 512 Регулятор перепада давления и расхода Fc=40 kPa, DN 25/32, корпус GGG-40.3 |  | 471.4994 | 471.4994 | 5186.4937 | 4322.0781
52-757-540 | DKH 512 Регулятор перепада давления и расхода Fc=40 kPa, DN 40/50 корпус GGG-40.3 |  | 937.7328 | 937.7328 | 10315.0608 | 8595.884
52-757-565 | DKH 512 Регулятор перепада давления и расхода Fc=40 kPa, DN 65 корпус GGG-40.3 |  | 3964.2949 | 3964.2949 | 43607.2437 | 36339.3698
52-757-580 | DKH 512 Регулятор перепада давления и расхода Fc=40 kPa, DN 80 корпус GGG-40.3 |  | 4143.4186 | 4143.4186 | 45577.6046 | 37981.3372
52-757-725 | DKH 512 Регулятор перепада давления и расхода Fc=20kPa, DN25/32 PN25 Dp=80 корпус GGG-40.3 |  | 471.4994 | 471.4994 | 5186.4937 | 4322.0781
52-758-020 | DKH 512 Регулятор перепада давления и расхода 100 kPa, DN 15/20 |  | 342.428 | 342.428 | 3766.7081 | 3138.9234
52-758-025 | DKH 512 Регулятор перепада давления и расхода 100 kPa, DN 25/32 |  | 471.4994 | 471.4994 | 5186.4937 | 4322.0781
52-758-040 | DKH 512 Регулятор перепада давления и расхода 100 kPa, DN 40/50 |  | 937.7328 | 937.7328 | 10315.0608 | 8595.884
52-758-065 | DKH 512 Регулятор перепада давления и расхода 100 kPa, DN 65 |  | 3964.2949 | 3964.2949 | 43607.2437 | 36339.3698
52-758-080 | DKH 512 Регулятор перепада давления и расхода 100 kPa, DN 80 |  | 4143.4186 | 4143.4186 | 45577.6046 | 37981.3372
52-758-120 | DKH 512 Регулятор перепада давления и расхода 60 kPa, DN 15/20 |  | 342.428 | 342.428 | 3766.7081 | 3138.9234
52-758-125 | DKH 512 Регулятор перепада давления и расхода 60 kPa, DN 25/32 |  | 471.4994 | 471.4994 | 5186.4937 | 4322.0781
52-758-140 | DKH 512 Регулятор перепада давления и расхода 60 kPa, DN 40/50 |  | 937.7328 | 937.7328 | 10315.0608 | 8595.884
52-758-165 | DKH 512 Регулятор перепада давления и расхода 60 kPa, DN 65 |  | 3964.2949 | 3964.2949 | 43607.2437 | 36339.3698
52-758-180 | DKH 512 Регулятор перепада давления и расхода 60 kPa, DN 80 |  | 4143.4186 | 4143.4186 | 45577.6046 | 37981.3372
52-758-220 | DKH 512 Регулятор перепада давления и расхода Fc=20 kPa, DN 15/20, корпус GGG-40.3 |  | 342.428 | 342.428 | 3766.7081 | 3138.9234
52-758-225 | DKH 512 Регулятор перепада давления и расхода Fc=20 kPa, DN 25/32, корпус GGG-40.3 |  | 471.4994 | 471.4994 | 5186.4937 | 4322.0781
52-758-240 | DKH 512 Регулятор перепада давления и расхода Fc=20 kPa, DN 40/50 корпус GGG-40.3 |  | 937.7328 | 937.7328 | 10315.0608 | 8595.884
52-758-265 | DKH 512 Регулятор перепада давления и расхода Fc=20 kPa, DN 65 корпус GGG-40.3 |  | 3964.2949 | 3964.2949 | 43607.2437 | 36339.3698
52-758-280 | DKH 512 Регулятор перепада давления и расхода Fc=20 kPa, DN 80 корпус GGG-40.3 |  | 4143.4186 | 4143.4186 | 45577.6046 | 37981.3372
52-758-320 | DKH 512 Регулятор перепада давления и расхода Fc=20 kPa, DN 15/20, корпус GGG-40.3 |  | 342.428 | 342.428 | 3766.7081 | 3138.9234
52-758-325 | DKH 512 Регулятор перепада давления и расхода Fc=20 kPa, DN 25/32, корпус GGG-40.3 |  | 471.4994 | 471.4994 | 5186.4937 | 4322.0781
52-758-340 | DKH 512 Регулятор перепада давления и расхода Fc=20 kPa, DN 40/50 корпус GGG-40.3 |  | 937.7328 | 937.7328 | 10315.0608 | 8595.884
52-758-365 | DKH 512 Регулятор перепада давления и расхода Fc=20 kPa, DN 65 корпус GGG-40.3 |  | 3964.2949 | 3964.2949 | 43607.2437 | 36339.3698
52-758-380 | DKH 512 Регулятор перепада давления и расхода Fc=20 kPa, DN 80 корпус GGG-40.3 |  | 4143.4186 | 4143.4186 | 45577.6046 | 37981.3372
52-758-420 | DKH 512 Регулятор перепада давления и расхода Fc=40 kPa, DN 15/20, корпус GGG-40.3 |  | 342.428 | 342.428 | 3766.7081 | 3138.9234
52-758-425 | DKH 512 Регулятор перепада давления и расхода Fc=40 kPa, DN 25/32, корпус GGG-40.3 |  | 471.4994 | 471.4994 | 5186.4937 | 4322.0781
52-758-440 | DKH 512 Регулятор перепада давления и расхода Fc=40 kPa, DN 40/50 корпус GGG-40.3 |  | 937.7328 | 937.7328 | 10315.0608 | 8595.884
52-758-465 | DKH 512 Регулятор перепада давления и расхода Fc=40 kPa, DN 65 корпус GGG-40.3 |  | 3964.2949 | 3964.2949 | 43607.2437 | 36339.3698
52-758-480 | DKH 512 Регулятор перепада давления и расхода Fc=40 kPa, DN 80 корпус GGG-40.3 |  | 4143.4186 | 4143.4186 | 45577.6046 | 37981.3372
52-758-520 | DKH 512 Регулятор перепада давления и расхода Fc=40 kPa, DN 15/20, корпус GGG-40.3 |  | 342.428 | 342.428 | 3766.7081 | 3138.9234
52-758-525 | DKH 512 Регулятор перепада давления и расхода Fc=40 kPa, DN 25/32, корпус GGG-40.3 |  | 471.4994 | 471.4994 | 5186.4937 | 4322.0781
52-758-540 | DKH 512 Регулятор перепада давления и расхода Fc=40 kPa, DN 40/50 корпус GGG-40.3 |  | 937.7328 | 937.7328 | 10315.0608 | 8595.884
52-758-565 | DKH 512 Регулятор перепада давления и расхода Fc=40 kPa, DN 65 корпус GGG-40.3 |  | 3964.2949 | 3964.2949 | 43607.2437 | 36339.3698
52-758-580 | DKH 512 Регулятор перепада давления и расхода Fc=40 kPa, DN 80 корпус GGG-40.3 |  | 4143.4186 | 4143.4186 | 45577.6046 | 37981.3372
52-758-725 | DKH 512 Регулятор перепада давления и расхода Fc=20kPa, DN25/32 PN25 Dp=80 корпус GGG-40.3 |  | 471.4994 | 471.4994 | 5186.4937 | 4322.0781
52-758-740 | DKH 512 Регулятор перепада давления и расхода Fc=20kPa, DN40/50 PN25 Dp=75 |  | 937.7328 | 937.7328 | 10315.0608 | 8595.884
52-759-003 | PT резьба M14-R1/4" (синий) |  | 19.977 | 19.977 | 219.7467 | 183.1223
52-759-004 | PT резьба M14-R1/4" (красный) |  | 19.977 | 19.977 | 219.7467 | 183.1223
52-759-005 | PT резьба M6-R1/4" (синий) |  | 13.1687 | 13.1687 | 144.8554 | 120.7128
52-759-006 | PT резьба M6-R1/4" (красный) |  | 13.1687 | 13.1687 | 144.8554 | 120.7128
52-759-007 | PT резьба R1/4" (синий) |  | 2.6366 | 2.6366 | 29.0023 | 24.1686
52-759-008 | PT резьба R1/4" (красный) |  | 2.6366 | 2.6366 | 29.0023 | 24.1686
52-759-009 | PT резьба R1/4" (синий) |  | 13.2133 | 13.2133 | 145.3462 | 121.1218
52-759-015 | Соединение внутренней резьбой для клапанов типа 37, 511, 512, 516, DN15 |  | 18.1725 | 18.1725 | 199.8973 | 166.5811
52-759-020 | Соединение внутренней резьбой для клапанов типа 37, 511, 512, 516, DN20 |  | 22.6518 | 22.6518 | 249.17 | 207.6417
52-759-025 | Соединение внутренней резьбой для клапанов типа 37, 511, 512, 516, DN25 |  | 31.6105 | 31.6105 | 347.7153 | 289.7628
52-759-032 | Соединение внутренней резьбой для клапанов типа 37, 511, 512, 516, DN32 |  | 39.7753 | 39.7753 | 437.5288 | 364.6073
52-759-040 | Соединение внутренней резьбой для клапанов типа 37, 511, 512, 516, DN40 |  | 45.8352 | 45.8352 | 504.1872 | 420.156
52-759-050 | Соединение внутренней резьбой для клапанов типа 37, 511, 512, 516, DN50 |  | 54.7868 | 54.7868 | 602.6546 | 502.2122
52-759-115 | Соединение внешней резьбой для клапанов типа 37, 511, 512, 516, DN15 |  | 18.1725 | 18.1725 | 199.8973 | 166.5811
52-759-120 | Соединение внешней резьбой для клапанов типа 37, 511, 512, 516, DN20 |  | 22.6518 | 22.6518 | 249.17 | 207.6417
52-759-125 | Соединение внешней резьбой для клапанов типа 37, 511, 512, 516, DN25 |  | 31.6105 | 31.6105 | 347.7153 | 289.7628
52-759-132 | Соединение внешней резьбой для клапанов типа 37, 511, 512, 516, DN32 |  | 39.7753 | 39.7753 | 437.5288 | 364.6073
52-759-140 | Соединение внешней резьбой для клапанов типа 37, 511, 512, 516, DN40 |  | 45.8352 | 45.8352 | 504.1872 | 420.156
52-759-150 | Соединение внешней резьбой для клапанов типа 37, 511, 512, 516, DN50 |  | 54.7868 | 54.7868 | 602.6546 | 502.2122
52-759-201 | Соединение импульсной трубки G1/4" - 6 |  | 13.4345 | 13.4345 | 147.779 | 123.1492
52-759-202 | Соединение импульсной трубки G1/8" - 6 |  | 10.2734 | 10.2734 | 113.0075 | 94.1729
52-759-203 | Импульсная трубка для клапанов типа 50 |  | 77.9702 | 77.9702 | 857.6718 | 714.7265
52-759-204 | Соединение импульсной трубки R3/8" - 10 |  | 24.2323 | 24.2323 | 266.5558 | 222.1298
52-759-206 | Serto connection 6-1/2 |  | 33.7155 | 33.7155 | 370.8704 | 309.0586
52-759-215 | Импульсная трубка для клапанов типа 512, 516, DN15-50 |  | 30.2922 | 30.2922 | 333.2142 | 277.6785
52-759-265 | Импульсная трубка для клапанов типа 512, 516, DN65-125 |  | 35.5618 | 35.5618 | 391.1797 | 325.9831
52-759-315 | Сварное соединение для клапанов типа 37, 511, 512, 516, DN15 |  | 16.592 | 16.592 | 182.5116 | 152.093
52-759-320 | Сварное соединение для клапанов типа 37, 511, 512, 516, DN20 |  | 16.592 | 16.592 | 182.5116 | 152.093
52-759-325 | Сварное соединение для клапанов типа 37, 511, 512, 516, DN25 |  | 28.7117 | 28.7117 | 315.8284 | 263.1904
52-759-332 | Сварное соединение для клапанов типа 37, 511, 512, 516, DN32 |  | 33.7155 | 33.7155 | 370.8704 | 309.0586
52-759-340 | Сварное соединение для клапанов типа 37, 511, 512, 516, DN40 |  | 42.6742 | 42.6742 | 469.4157 | 391.1797
52-759-350 | Сварное соединение для клапанов типа 37, 511, 512, 516, DN50 |  | 51.888 | 51.888 | 570.7677 | 475.6397
52-759-515 | Соединение фланшами для клапанов типа 37, 511, 512, 516 (канал входа), DN15 |  | 52.6818 | 52.6818 | 579.4996 | 482.9163
52-759-520 | Соединение фланшами для клапанов типа 37, 511, 512, 516(канал входа), DN20 |  | 58.2101 | 58.2101 | 640.3108 | 533.5923
52-759-525 | Соединение фланшами для клапанов типа 37, 511, 512, 516(канал входа), DN25 |  | 94.0376 | 94.0376 | 1034.4141 | 862.0118
52-759-532 | Соединение фланшами для клапанов типа 37, 511, 512, 516(канал входа), DN32 |  | 108.0001 | 108.0001 | 1188.0014 | 990.0011
52-759-540 | Соединение фланшами для клапанов типа 37, 511, 512, 516(канал входа), DN40 |  | 116.165 | 116.165 | 1277.8148 | 1064.8457
52-759-550 | Соединение фланшами для клапанов типа 37, 511, 512, 516(канал входа), DN50 |  | 124.5921 | 124.5921 | 1370.5129 | 1142.0941
52-759-615 | Соединение фланшами для клапанов типа 516 (канал выхода), DN15 |  | 52.6818 | 52.6818 | 579.4996 | 482.9163
52-759-620 | Соединение фланшами для клапанов типа 516 (канал выхода), DN20 |  | 58.2101 | 58.2101 | 640.3108 | 533.5923
52-759-625 | Соединение фланшами для клапанов типа 516 (канал выхода), DN25 |  | 94.0376 | 94.0376 | 1034.4141 | 862.0118
52-759-632 | Соединение фланшами для клапанов типа 516 (канал выхода), DN32 |  | 108.0001 | 108.0001 | 1188.0014 | 990.0011
52-759-640 | Соединение фланшами для клапанов типа 516 (канал выхода), DN40 |  | 116.165 | 116.165 | 1277.8148 | 1064.8457
52-759-650 | Соединение фланшами для клапанов типа 516 (канал выхода), DN50 |  | 124.5921 | 124.5921 | 1370.5129 | 1142.0941
52-760-020 | DA 516 Регулятор перепада давления , 10-100 kPa, DN15/20 |  | 295.0194 | 295.0194 | 3245.2131 | 2704.3442
52-760-025 | DA 516 Регулятор перепада давления , 10-100 kPa, DN25/32 |  | 416.1882 | 416.1882 | 4578.0698 | 3815.0582
52-760-040 | DA 516 Регулятор перепада давления , 10-100 kPa, DN40/50 |  | 795.4927 | 795.4927 | 8750.4198 | 7292.0165
52-760-065 | DA 516 Регулятор перепада давления , 10-100 kPa, DN65 |  | 2307.459 | 2307.459 | 25382.0491 | 21151.7076
52-760-080 | DA 516 Регулятор перепада давления , 10-100 kPa, DN80 |  | 2375.946 | 2375.946 | 26135.4064 | 21779.5053
52-760-090 | DA 516 Регулятор перепада давления , 10-100 kPa, DN100 |  | 4830.9112 | 4830.9112 | 53140.023 | 44283.3525
52-760-091 | DA 516 Регулятор перепада давления , 10-100 kPa, DN125 |  | 5089.054 | 5089.054 | 55979.5942 | 46649.6619
52-760-120 | DAF 516 Регулятор перепада давления , 10-100 kPa, DN15/20 |  | 352.9672 | 352.9672 | 3882.6392 | 3235.5327
52-760-125 | DAF 516 Регулятор перепада давления , 10-100 kPa, DN25/32 |  | 487.3047 | 487.3047 | 5360.3514 | 4466.9595
52-760-140 | DAF 516 Регулятор перепада давления , 10-100 kPa, DN40/50 |  | 903.4928 | 903.4928 | 9938.4212 | 8282.0177
52-760-165 | DAF 516 Регулятор перепада давления , 10-100 kPa, DN65 |  | 2602.4784 | 2602.4784 | 28627.2622 | 23856.0518
52-760-180 | DAF 516 Регулятор перепада давления , 10-100 kPa, DN80 |  | 2684.1341 | 2684.1341 | 29525.4748 | 24604.5624
52-760-190 | DAF 516 Регулятор перепада давления , 10-100 kPa, DN100 |  | 5062.7096 | 5062.7096 | 55689.8055 | 46408.1712
52-760-191 | DAF 516 Регулятор перепада давления , 10-100 kPa, DN125 |  | 5323.489 | 5323.489 | 58558.3789 | 48798.6491
52-760-220 | DAL 516 Регулятор перепада давления 10-100 kPa DN15/20 корпус GGG-40.3 |  | 331.8959 | 331.8959 | 3650.855 | 3042.3791
52-760-225 | DAL 516 Регулятор перепада давления 10-100 kPa DN25/32 корпус GGG-40.3 |  | 495.2073 | 495.2073 | 5447.2802 | 4539.4002
52-760-240 | DAL 516 Регулятор перепада давления 10-100 kPa DN40/50 корпус GGG-40.3 |  | 1058.9016 | 1058.9016 | 11647.9176 | 9706.598
52-760-265 | DAL 516 Регулятор перепада давления 10-100 kPa DN65 корпус GGG-40.3 |  | 2815.835 | 2815.835 | 30974.1847 | 25811.8206
52-760-280 | DAL 516 Регулятор перепада давления 10-100 kPa DN80 корпус GGG-40.3 |  | 2937.0038 | 2937.0038 | 32307.0415 | 26922.5346
52-760-490 | DA 516 Регулятор перепада давления 10-100 kPa DN100 корпус GGG-40.3 |  | 4830.9112 | 4830.9112 | 53140.023 | 44283.3525
52-760-491 | DA 516 Регулятор перепада давления 10-100 kPa DN100 корпус GGG-40.3 |  | 5089.054 | 5089.054 | 55979.5942 | 46649.6619
52-760-590 | DAF 516 Регулятор перепада давления 10-100 kPa DN100 корпус GGG-40.3 |  | 5062.7096 | 5062.7096 | 55689.8055 | 46408.1712
52-760-591 | DAF 516 Регулятор перепада давления 10-100 kPa DN100 корпус GGG-40.3 |  | 5323.489 | 5323.489 | 58558.3789 | 48798.6491
52-761-020 | DA 516 Регулятор перепада давления , 10-60 kPa, DN15/20 |  | 295.0194 | 295.0194 | 3245.2131 | 2704.3442
52-761-025 | DA 516 Регулятор перепада давления , 10-60 kPa, DN25/32 |  | 416.1882 | 416.1882 | 4578.0698 | 3815.0582
52-761-040 | DA 516 Регулятор перепада давления , 10-60 kPa, DN40/50 |  | 795.4927 | 795.4927 | 8750.4198 | 7292.0165
52-761-065 | DA 516 Регулятор перепада давления , 10-60 kPa, DN65 |  | 2307.459 | 2307.459 | 25382.0491 | 21151.7076
52-761-080 | DA 516 Регулятор перепада давления , 10-60 kPa, DN80 |  | 2375.946 | 2375.946 | 26135.4064 | 21779.5053
52-761-090 | DA 516 Регулятор перепада давления , 10-60 kPa, DN100 |  | 4830.9112 | 4830.9112 | 53140.023 | 44283.3525
52-761-091 | DA 516 Регулятор перепада давления , 10-60 kPa, DN125 |  | 5089.054 | 5089.054 | 55979.5942 | 46649.6619
52-761-120 | DAF 516 Регулятор перепада давления , 10-60 kPa, DN15/20 |  | 352.9672 | 352.9672 | 3882.6392 | 3235.5327
52-761-125 | DAF 516 Регулятор перепада давления , 10-60 kPa, DN25/32 |  | 487.3047 | 487.3047 | 5360.3514 | 4466.9595
52-761-140 | DAF 516 Регулятор перепада давления , 10-60 kPa, DN40/50 |  | 903.4928 | 903.4928 | 9938.4212 | 8282.0177
52-761-165 | DAF 516 Регулятор перепада давления , 10-60 kPa, DN65 |  | 2602.4784 | 2602.4784 | 28627.2622 | 23856.0518
52-761-180 | DAF 516 Регулятор перепада давления , 10-60 kPa, DN80 |  | 2684.1341 | 2684.1341 | 29525.4748 | 24604.5624
52-761-190 | DAF 516 Регулятор перепада давления , 10-60 kPa, DN100 |  | 5062.7096 | 5062.7096 | 55689.8055 | 46408.1712
52-761-191 | DAF 516 Регулятор перепада давления , 10-60 kPa, DN125 |  | 5323.489 | 5323.489 | 58558.3789 | 48798.6491
52-761-220 | DAL 516 Регулятор перепада давления DN15/20 10-60 kPa корпус GGG-40.3 |  | 331.8959 | 331.8959 | 3650.855 | 3042.3791
52-761-225 | DAL 516 Регулятор перепада давления DN25/32 10-60 kPa корпус GGG-40.3 |  | 495.2073 | 495.2073 | 5447.2802 | 4539.4002
52-761-240 | DAL 516 Регулятор перепада давления DN40/50 10-60 kPa корпус GGG-40.3 |  | 1058.9016 | 1058.9016 | 11647.9176 | 9706.598
52-761-265 | DAL 516 Регулятор перепада давления DN65 10-60 kPa корпус GGG-40.3 |  | 2815.835 | 2815.835 | 30974.1847 | 25811.8206
52-761-280 | DAL 516 Регулятор перепада давления DN80 10-60 kPa корпус GGG-40.3 |  | 2937.0038 | 2937.0038 | 32307.0415 | 26922.5346
52-761-490 | DA 516 Регулятор перепада давления 10-100 kPa DN100 корпус GGG-40.3 |  | 4830.9112 | 4830.9112 | 53140.023 | 44283.3525
52-761-491 | DA 516 Регулятор перепада давления 10-100 kPa DN100 корпус GGG-40.3 |  | 5089.054 | 5089.054 | 55979.5942 | 46649.6619
52-761-590 | DAF 516 Регулятор перепада давления 10-100 kPa DN100 корпус GGG-40.3 |  | 5062.7096 | 5062.7096 | 55689.8055 | 46408.1712
52-761-591 | DAF 516 Регулятор перепада давления 10-100 kPa DN100 корпус GGG-40.3 |  | 5323.489 | 5323.489 | 58558.3789 | 48798.6491
52-762-020 | DA 516 Регулятор перепада давления , 60-150 kPa, DN15/20 |  | 295.0194 | 295.0194 | 3245.2131 | 2704.3442
52-762-025 | DA 516 Регулятор перепада давления , 60-150 kPa, DN25/32 |  | 416.1882 | 416.1882 | 4578.0698 | 3815.0582
52-762-040 | DA 516 Регулятор перепада давления , 60-150 kPa, DN40/50 |  | 795.4927 | 795.4927 | 8750.4198 | 7292.0165
52-762-065 | DA 516 Регулятор перепада давления , 60-150 kPa, DN65 |  | 2307.459 | 2307.459 | 25382.0491 | 21151.7076
52-762-080 | DA 516 Регулятор перепада давления , 60-150 kPa, DN80 |  | 2375.946 | 2375.946 | 26135.4064 | 21779.5053
52-762-090 | DA 516 Регулятор перепада давления , 60-150 kPa, DN100 |  | 4830.9112 | 4830.9112 | 53140.023 | 44283.3525
52-762-091 | DA 516 Регулятор перепада давления , 60-150 kPa, DN125 |  | 5089.054 | 5089.054 | 55979.5942 | 46649.6619
52-762-120 | DAF 516 Регулятор перепада давления , 60-150 kPa, DN15/20 |  | 352.9672 | 352.9672 | 3882.6392 | 3235.5327
52-762-125 | DAF 516 Регулятор перепада давления , 60-150 kPa, DN25/32 |  | 487.3047 | 487.3047 | 5360.3514 | 4466.9595
52-762-140 | DAF 516 Регулятор перепада давления , 60-150 kPa, DN40/50 |  | 903.4928 | 903.4928 | 9938.4212 | 8282.0177
52-762-165 | DAF 516 Регулятор перепада давления , 60-150 kPa, DN65 |  | 2602.4784 | 2602.4784 | 28627.2622 | 23856.0518
52-762-180 | DAF 516 Регулятор перепада давления , 60-150 kPa, DN80 |  | 2684.1341 | 2684.1341 | 29525.4748 | 24604.5624
52-762-190 | DAF 516 Регулятор перепада давления , 60-150 kPa, DN100 |  | 5062.7096 | 5062.7096 | 55689.8055 | 46408.1712
52-762-191 | DAF 516 Регулятор перепада давления , 60-150 kPa, DN125 |  | 5323.489 | 5323.489 | 58558.3789 | 48798.6491
52-762-220 | DAL 516 Регулятор перепада давления 60-150 kPa DN15/20, корпус GGG-40.3 |  | 331.8959 | 331.8959 | 3650.855 | 3042.3791
52-762-225 | DAL 516 Регулятор перепада давления 60-150 kPa DN25/32, корпус GGG-40.3 |  | 495.2073 | 495.2073 | 5447.2802 | 4539.4002
52-762-240 | DAL 516 Регулятор перепада давления 60-150 kPa DN40/50, корпус GGG-40.3 |  | 1058.9016 | 1058.9016 | 11647.9176 | 9706.598
52-762-265 | DAL 516 Регулятор перепада давления 60-150 kPa DN65, корпус GGG-40.3 |  | 2815.835 | 2815.835 | 30974.1847 | 25811.8206
52-762-280 | DAL 516 Регулятор перепада давления 60-150 kPa DN80, корпус GGG-40.3 |  | 2937.0038 | 2937.0038 | 32307.0415 | 26922.5346
52-762-490 | DA 516 Регулятор перепада давления, 60-150 kPa, DN100, корпус GGG-40.3 |  | 4830.9112 | 4830.9112 | 53140.023 | 44283.3525
52-762-491 | DA 516 Регулятор перепада давления, 60-150 kPa, DN125, корпус GGG-40.3 |  | 5089.054 | 5089.054 | 55979.5942 | 46649.6619
52-762-590 | DAF 516 Регулятор перепада давления, 60-150 kPa, DN100, корпус GGG-40.3 |  | 5062.7096 | 5062.7096 | 55689.8055 | 46408.1712
52-762-591 | DAF 516 Регулятор перепада давления, 60-150 kPa, DN125, корпус GGG-40.3 |  | 5323.489 | 5323.489 | 58558.3789 | 48798.6491
52-763-020 | DA 516 Регулятор перепада давления , 5-30 kPa, DN15/20 |  | 295.0194 | 295.0194 | 3245.2131 | 2704.3442
52-763-025 | DA 516 Регулятор перепада давления , 5-30 kPa, DN25/32 |  | 416.1882 | 416.1882 | 4578.0698 | 3815.0582
52-763-040 | DA 516 Регулятор перепада давления , 5-30 kPa, DN40/50 |  | 795.4927 | 795.4927 | 8750.4198 | 7292.0165
52-763-065 | DA 516 Регулятор перепада давления , 5-30 kPa, DN65 |  | 2307.459 | 2307.459 | 25382.0491 | 21151.7076
52-763-080 | DA 516 Регулятор перепада давления , 5-30 kPa, DN80 |  | 2375.946 | 2375.946 | 26135.4064 | 21779.5053
52-763-090 | DA 516 Регулятор перепада давления , 5-30 kPa, DN100 |  | 4830.9112 | 4830.9112 | 53140.023 | 44283.3525
52-763-091 | DA 516 Регулятор перепада давления , 5-30 kPa, DN125 |  | 5089.054 | 5089.054 | 55979.5942 | 46649.6619
52-763-120 | DAF 516 Регулятор перепада давления , 5-30 kPa, DN15/20 |  | 352.9672 | 352.9672 | 3882.6392 | 3235.5327
52-763-125 | DAF 516 Регулятор перепада давления , 5-30 kPa, DN25/32 |  | 487.3047 | 487.3047 | 5360.3514 | 4466.9595
52-763-140 | DAF 516 Регулятор перепада давления , 5-30 kPa, DN40/50 |  | 903.4928 | 903.4928 | 9938.4212 | 8282.0177
52-763-165 | DAF 516 Регулятор перепада давления , 5-30 kPa, DN65 |  | 2602.4784 | 2602.4784 | 28627.2622 | 23856.0518
52-763-180 | DAF 516 Регулятор перепада давления , 5-30 kPa, DN80 |  | 2684.1341 | 2684.1341 | 29525.4748 | 24604.5624
52-763-190 | DAF 516 Регулятор перепада давления , 5-30 kPa, DN100 |  | 5062.7096 | 5062.7096 | 55689.8055 | 46408.1712
52-763-191 | DAF 516 Регулятор перепада давления , 5-30 kPa, DN125 |  | 5323.489 | 5323.489 | 58558.3789 | 48798.6491
52-763-215 | DA 518 Регулятор перепада давления , 5-30 kPa, DN15 |  | 234.435 | 234.435 | 2578.7847 | 2148.9872
52-763-225 | DA 518 Регулятор перепада давления, 5-30 kPa, DN25 |  | 284.4802 | 284.4802 | 3129.282 | 2607.735
52-763-315 | DA 518 Регулятор перепада давления DN15 PN16 Dp=5-30 kPa, корпус GGG-40.3 without test points |  | 234.435 | 234.435 | 2578.7847 | 2148.9872
52-763-325 | DA 518 Регулятор перепада давления DN25 PN16 Dp=5-30 kPa, корпус GGG-40.3 without test points |  | 284.4802 | 284.4802 | 3129.282 | 2607.735
52-763-490 | DA 516 Регулятор перепада давления, 5-30 kPa, DN100, корпус GGG-40.3 |  | 4830.9112 | 4830.9112 | 53140.023 | 44283.3525
52-763-491 | DA 516 Регулятор перепада давления, 5-30 kPa, DN125, корпус GGG-40.3 |  | 5089.054 | 5089.054 | 55979.5942 | 46649.6619
52-763-590 | DAF 516 Регулятор перепада давления, 5-30 kPa, DN100, корпус GGG-40.3 |  | 5062.7096 | 5062.7096 | 55689.8055 | 46408.1712
52-763-591 | DAF 516 Регулятор перепада давления, 5-30 kPa, DN125, корпус GGG-40.3 |  | 5323.489 | 5323.489 | 58558.3789 | 48798.6491
52-763-665 | DAL 516 Регулятор перепада давления, 5-30 kPa, DN65 |  | 2815.835 | 2815.835 | 30974.1847 | 25811.8206
52-763-720 | DAL 516 Регулятор перепада давления, 5-30 kPa, DN15/20, корпус GGG-40.3 |  | 331.8959 | 331.8959 | 3650.855 | 3042.3791
52-763-725 | DAL 516 Регулятор перепада давления, 5-30 kPa, DN25/32, корпус GGG-40.3 |  | 495.2073 | 495.2073 | 5447.2802 | 4539.4002
52-763-740 | DAL 516 Регулятор перепада давления, 5-30 kPa, DN40/50, корпус GGG-40.3 |  | 1058.9016 | 1058.9016 | 11647.9176 | 9706.598
52-763-765 | DAL 516 Регулятор перепада давления, 5-30 kPa, DN65, корпус GGG-40.3 |  | 2815.835 | 2815.835 | 30974.1847 | 25811.8206
52-763-780 | DAL 516 Регулятор перепада давления, 5-30 kPa, DN80, корпус GGG-40.3 |  | 2937.0038 | 2937.0038 | 32307.0415 | 26922.5346
52-764-020 | D 512 Регулятор перепада давления 15 kPa, DN 15/20 |  | 258.1428 | 258.1428 | 2839.5712 | 2366.3093
52-764-025 | D 512 Регулятор перепада давления 15 kPa, DN 25/32 |  | 318.7272 | 318.7272 | 3505.9996 | 2921.6663
52-764-040 | D 512 Регулятор перепада давления 15 kPa, DN 40/50 |  | 711.2005 | 711.2005 | 7823.205 | 6519.3375
52-764-065 | D 512 Регулятор перепада давления 15 kPa, DN 65 |  | 1846.4917 | 1846.4917 | 20311.4086 | 16926.1738
52-764-080 | D 512 Регулятор перепада давления 15 kPa, DN 80 |  | 1907.0761 | 1907.0761 | 20977.837 | 17481.5308
52-764-090 | D 512 Регулятор перепада давления 15 kPa, DN 100 |  | 3758.8409 | 3758.8409 | 41347.2501 | 34456.0417
52-764-091 | D 512 Регулятор перепада давления 15 kPa, DN 125 |  | 3974.8341 | 3974.8341 | 43723.1748 | 36435.979
52-764-120 | D 512 Регулятор перепада давления 40 kPa, DN 15/20 |  | 258.1428 | 258.1428 | 2839.5712 | 2366.3093
52-764-125 | D 512 Регулятор перепада давления 40 kPa, DN 25/32 |  | 318.7272 | 318.7272 | 3505.9996 | 2921.6663
52-764-140 | D 512 Регулятор перепада давления 40 kPa, DN 40/50 |  | 711.2005 | 711.2005 | 7823.205 | 6519.3375
52-764-165 | D 512 Регулятор перепада давления 40 kPa, DN 65 |  | 1846.4917 | 1846.4917 | 20311.4086 | 16926.1738
52-764-180 | D 512 Регулятор перепада давления 40 kPa, DN 80 |  | 1907.0761 | 1907.0761 | 20977.837 | 17481.5308
52-764-190 | D 512 Регулятор перепада давления 40 kPa, DN 100 |  | 3758.8409 | 3758.8409 | 41347.2501 | 34456.0417
52-764-191 | D 512 Регулятор перепада давления 40 kPa, DN 125 |  | 3974.8341 | 3974.8341 | 43723.1748 | 36435.979
52-764-220 | D 512 Регулятор перепада давления 60 kPa, DN 15/20 |  | 258.1428 | 258.1428 | 2839.5712 | 2366.3093
52-764-225 | D 512 Регулятор перепада давления 60 kPa, DN 25/32 |  | 318.7272 | 318.7272 | 3505.9996 | 2921.6663
52-764-240 | D 512 Регулятор перепада давления 60 kPa, DN 40/50 |  | 711.2005 | 711.2005 | 7823.205 | 6519.3375
52-764-265 | D 512 Регулятор перепада давления 60 kPa, DN 65 |  | 1846.4917 | 1846.4917 | 20311.4086 | 16926.1738
52-764-280 | D 512 Регулятор перепада давления 60 kPa, DN 80 |  | 1907.0761 | 1907.0761 | 20977.837 | 17481.5308
52-764-290 | D 512 Регулятор перепада давления 60 kPa, DN 100 |  | 3758.8409 | 3758.8409 | 41347.2501 | 34456.0417
52-764-291 | D 512 Регулятор перепада давления 60 kPa, DN 125 |  | 3974.8341 | 3974.8341 | 43723.1748 | 36435.979
52-764-320 | D 512 Регулятор перепада давления 100 kPa, DN 15/20 |  | 258.1428 | 258.1428 | 2839.5712 | 2366.3093
52-764-325 | D 512 Регулятор перепада давления 100 kPa, DN 25/32 |  | 318.7272 | 318.7272 | 3505.9996 | 2921.6663
52-764-340 | D 512 Регулятор перепада давления 100 kPa, DN 40/50 |  | 711.2005 | 711.2005 | 7823.205 | 6519.3375
52-764-365 | D 512 Регулятор перепада давления 100 kPa, DN 65 |  | 1846.4917 | 1846.4917 | 20311.4086 | 16926.1738
52-764-380 | D 512 Регулятор перепада давления 100 kPa, DN 80 |  | 1907.0761 | 1907.0761 | 20977.837 | 17481.5308
52-764-390 | D 512 Регулятор перепада давления 100 kPa, DN 100 |  | 3758.8409 | 3758.8409 | 41347.2501 | 34456.0417
52-764-391 | D 512 Регулятор перепада давления 100 kPa, DN 125 |  | 3974.8341 | 3974.8341 | 43723.1748 | 36435.979
52-764-420 | D 512 Регулятор перепада давления 12 kPa, DN 15/20, корпус GGG-40.3 |  | 258.1428 | 258.1428 | 2839.5712 | 2366.3093
52-764-425 | D 512 Регулятор перепада давления 12 kPa, DN 25/32, корпус GGG-40.3 |  | 318.7272 | 318.7272 | 3505.9996 | 2921.6663
52-764-440 | D 512 Регулятор перепада давления 12 kPa, DN 40/50, корпус GGG-40.3 |  | 711.2005 | 711.2005 | 7823.205 | 6519.3375
52-764-465 | D 512 Регулятор перепада давления 12 kPa, DN 65, корпус GGG-40.3 |  | 1846.4917 | 1846.4917 | 20311.4086 | 16926.1738
52-764-480 | D 512 Регулятор перепада давления 12 kPa, DN 80, корпус GGG-40.3 |  | 1907.0761 | 1907.0761 | 20977.837 | 17481.5308
52-764-490 | D 512 Регулятор перепада давления 12 kPa, DN 100, корпус GGG-40.3 |  | 3758.8409 | 3758.8409 | 41347.2501 | 34456.0417
52-764-491 | D 512 Регулятор перепада давления 12 kPa, DN 125, корпус GGG-40.3 |  | 3974.8341 | 3974.8341 | 43723.1748 | 36435.979
52-764-520 | D 512 Регулятор перепада давления 20 kPa, DN 15/20 |  | 258.1428 | 258.1428 | 2839.5712 | 2366.3093
52-764-525 | D 512 Регулятор перепада давления 20 kPa, DN 25/32 |  | 318.7272 | 318.7272 | 3505.9996 | 2921.6663
52-764-540 | D 512 Регулятор перепада давления 20 kPa, DN 40/50 |  | 711.2005 | 711.2005 | 7823.205 | 6519.3375
52-764-565 | D 512 Регулятор перепада давления 20 kPa, DN 65 |  | 1846.4917 | 1846.4917 | 20311.4086 | 16926.1738
52-764-580 | D 512 Регулятор перепада давления 20 kPa, DN 80 |  | 1907.0761 | 1907.0761 | 20977.837 | 17481.5308
52-764-590 | D 512 Регулятор перепада давления 20 kPa, DN 100 |  | 3758.8409 | 3758.8409 | 41347.2501 | 34456.0417
52-764-591 | D 512 Регулятор перепада давления 20 kPa, DN 125 |  | 3974.8341 | 3974.8341 | 43723.1748 | 36435.979
52-765-020 | DF 512 Регулятор перепада давления 15 kPa, DN 15/20 |  | 308.188 | 308.188 | 3390.0685 | 2825.0571
52-765-025 | DF 512 Регулятор перепада давления 15 kPa, DN 25/32 |  | 374.0385 | 374.0385 | 4114.4234 | 3428.6862
52-765-040 | DF 512 Регулятор перепада давления 15 kPa, DN 40/50 |  | 813.9345 | 813.9345 | 8953.2798 | 7461.0665
52-765-065 | DF 512 Регулятор перепада давления 15 kPa, DN 65 |  | 2125.7058 | 2125.7058 | 23382.764 | 19485.6367
52-765-080 | DF 512 Регулятор перепада давления 15 kPa, DN 80 |  | 2191.5563 | 2191.5563 | 24107.1189 | 20089.2658
52-765-090 | DF 512 Регулятор перепада давления 15 kPa, DN 100 |  | 3998.5419 | 3998.5419 | 43983.9613 | 36653.3011
52-765-091 | DF 512 Регулятор перепада давления 15 kPa, DN 125 |  | 4219.8012 | 4219.8012 | 46417.8127 | 38681.5106
52-765-120 | DF 512 Регулятор перепада давления 40 kPa, DN 15/20 |  | 308.188 | 308.188 | 3390.0685 | 2825.0571
52-765-125 | DF 512 Регулятор перепада давления 40 kPa, DN 25/32 |  | 374.0385 | 374.0385 | 4114.4234 | 3428.6862
52-765-140 | DF 512 Регулятор перепада давления 40 kPa, DN 40/50 |  | 813.9345 | 813.9345 | 8953.2798 | 7461.0665
52-765-165 | DF 512 Регулятор перепада давления 40 kPa, DN 65 |  | 2125.7058 | 2125.7058 | 23382.764 | 19485.6367
52-765-180 | DF 512 Регулятор перепада давления 40 kPa, DN 80 |  | 2191.5563 | 2191.5563 | 24107.1189 | 20089.2658
52-765-190 | DF 512 Регулятор перепада давления 40 kPa, DN 100 |  | 3998.5419 | 3998.5419 | 43983.9613 | 36653.3011
52-765-191 | DF 512 Регулятор перепада давления 40 kPa, DN 125 |  | 4219.8012 | 4219.8012 | 46417.8127 | 38681.5106
52-765-220 | DF 512 Регулятор перепада давления 60 kPa, DN 15/20 |  | 308.188 | 308.188 | 3390.0685 | 2825.0571
52-765-225 | DF 512 Регулятор перепада давления 60 kPa, DN 25/32 |  | 374.0385 | 374.0385 | 4114.4234 | 3428.6862
52-765-240 | DF 512 Регулятор перепада давления 60 kPa, DN 40/50 |  | 813.9345 | 813.9345 | 8953.2798 | 7461.0665
52-765-265 | DF 512 Регулятор перепада давления 60 kPa, DN 65 |  | 2125.7058 | 2125.7058 | 23382.764 | 19485.6367
52-765-280 | DF 512 Регулятор перепада давления 60 kPa, DN 80 |  | 2191.5563 | 2191.5563 | 24107.1189 | 20089.2658
52-765-290 | DF 512 Регулятор перепада давления 60 kPa, DN 100 |  | 3998.5419 | 3998.5419 | 43983.9613 | 36653.3011
52-765-291 | DF 512 Регулятор перепада давления 60 kPa, DN 125 |  | 4219.8012 | 4219.8012 | 46417.8127 | 38681.5106
52-765-320 | DF 512 Регулятор перепада давления 100 kPa, DN 15/20 |  | 308.188 | 308.188 | 3390.0685 | 2825.0571
52-765-325 | DF 512 Регулятор перепада давления 100 kPa, DN 25/32 |  | 374.0385 | 374.0385 | 4114.4234 | 3428.6862
52-765-340 | DF 512 Регулятор перепада давления 100 kPa, DN 40/50 |  | 813.9345 | 813.9345 | 8953.2798 | 7461.0665
52-765-365 | DF 512 Регулятор перепада давления 100 kPa, DN 65 |  | 2125.7058 | 2125.7058 | 23382.764 | 19485.6367
52-765-380 | DF 512 Регулятор перепада давления 100 kPa, DN 80 |  | 2191.5563 | 2191.5563 | 24107.1189 | 20089.2658
52-765-390 | DF 512 Регулятор перепада давления 100 kPa, DN 100 |  | 3998.5419 | 3998.5419 | 43983.9613 | 36653.3011
52-765-391 | DF 512 Регулятор перепада давления 100 kPa, DN 125 |  | 4219.8012 | 4219.8012 | 46417.8127 | 38681.5106
52-765-420 | DF 512 Регулятор перепада давления 12 kPa, DN 15/20, корпус GGG-40.3 |  | 308.188 | 308.188 | 3390.0685 | 2825.0571
52-765-425 | DF 512 Регулятор перепада давления 12 kPa, DN 25/32, корпус GGG-40.3 |  | 374.0385 | 374.0385 | 4114.4234 | 3428.6862
52-765-440 | DF 512 Регулятор перепада давления 12 kPa, DN 40/50, корпус GGG-40.3 |  | 813.9345 | 813.9345 | 8953.2798 | 7461.0665
52-765-465 | DF 512 Регулятор перепада давления 12 kPa, DN 65, корпус GGG-40.3 |  | 2125.7058 | 2125.7058 | 23382.764 | 19485.6367
52-765-480 | DF 512 Регулятор перепада давления 12 kPa, DN 80, корпус GGG-40.3 |  | 2191.5563 | 2191.5563 | 24107.1189 | 20089.2658
52-765-490 | DF 512 Регулятор перепада давления 12 kPa, DN 100, корпус GGG-40.3 |  | 3998.5419 | 3998.5419 | 43983.9613 | 36653.3011
52-765-491 | DF 512 Регулятор перепада давления 12 kPa, DN 125, корпус GGG-40.3 |  | 4219.8012 | 4219.8012 | 46417.8127 | 38681.5106
52-765-520 | DF 512 Регулятор перепада давления 20 kPa, DN 15/20 |  | 308.188 | 308.188 | 3390.0685 | 2825.0571
52-765-525 | DF 512 Регулятор перепада давления 20 kPa, DN 25/32 |  | 374.0385 | 374.0385 | 4114.4234 | 3428.6862
52-765-540 | DF 512 Регулятор перепада давления 20 kPa, DN 40/50 |  | 813.9345 | 813.9345 | 8953.2798 | 7461.0665
52-765-565 | DF 512 Регулятор перепада давления 20 kPa, DN 65 |  | 2125.7058 | 2125.7058 | 23382.764 | 19485.6367
52-765-580 | DF 512 Регулятор перепада давления 20 kPa, DN 80 |  | 2191.5563 | 2191.5563 | 24107.1189 | 20089.2658
52-765-590 | DF 512 Регулятор перепада давления 20 kPa, DN 100 |  | 3998.5419 | 3998.5419 | 43983.9613 | 36653.3011
52-765-591 | DF 512 Регулятор перепада давления 20 kPa, DN 125 |  | 4219.8012 | 4219.8012 | 46417.8127 | 38681.5106
52-766-120 | PM 512 Регулятор перепуска, DN20 |  | 479.402 | 479.402 | 5273.4225 | 4394.5188
52-766-125 | PM 512 Регулятор перепуска, DN25 |  | 634.8179 | 634.8179 | 6982.9969 | 5819.1641
52-766-140 | PM 512 Регулятор перепуска, DN40 |  | 1040.4669 | 1040.4669 | 11445.1356 | 9537.613
52-766-165 | PM 512 Регулятор перепуска, DN65 |  | 2410.186 | 2410.186 | 26512.046 | 22093.3716
52-766-180 | PM 512 Регулятор перепуска, DN80 |  | 2892.2246 | 2892.2246 | 31814.4708 | 26512.059
52-766-190 | PM 512 Регулятор перепуска, DN100 |  | 4749.2555 | 4749.2555 | 52241.8104 | 43534.842
52-766-191 | PM 512 Регулятор перепуска, DN125 |  | 5039.0017 | 5039.0017 | 55429.019 | 46190.8492
52-766-390 | PM 512 Перепускной клапан DN100 PN16 Fc=20 kPa, корпус GGG-40.3 |  | 4749.2555 | 4749.2555 | 52241.8104 | 43534.842
52-766-391 | PM 512 Перепускной клапан DN125 PN16 Fc=20 kPa, корпус GGG-40.3 |  | 5039.0017 | 5039.0017 | 55429.019 | 46190.8492
52-766-490 | D 512 Перепускной клапан DN100 PN16 DP=12 kPa, корпус GGG-40.3 |  | 3758.8409 | 3758.8409 | 41347.2501 | 34456.0417
52-766-491 | D 512 Перепускной клапан DN125 PN16 DP=12 kPa, корпус GGG-40.3 |  | 3974.8341 | 3974.8341 | 43723.1748 | 36435.979
52-766-590 | D 512 Перепускной клапан DN100 PN16 Dp=20 kPa, корпус GGG-40.3 |  | 3758.8409 | 3758.8409 | 41347.2501 | 34456.0417
52-766-591 | D 512 Перепускной клапан DN125 PN16 Dp=20 kPa, корпус GGG-40.3 |  | 3974.8341 | 3974.8341 | 43723.1748 | 36435.979
52-766-690 | D 512 Перепускной клапан DN100 PN16 Dp=15 kPa, корпус GGG-40.3 |  | 3758.8409 | 3758.8409 | 41347.2501 | 34456.0417
52-766-691 | D 512 Перепускной клапан DN125 PN16 Dp=15 kPa, корпус GGG-40.3 |  | 3974.8341 | 3974.8341 | 43723.1748 | 36435.979
52-766-790 | D 512 Перепускной клапан DN100 PN16 Dp=40 kPa, корпус GGG-40.3 |  | 3758.8409 | 3758.8409 | 41347.2501 | 34456.0417
52-766-791 | D 512 Перепускной клапан DN125 PN16 Dp=40 kPa, корпус GGG-40.3 |  | 3974.8341 | 3974.8341 | 43723.1748 | 36435.979
52-766-890 | D 512 Перепускной клапан DN100 PN16 Dp=60 kPa, корпус GGG-40.3 |  | 3758.8409 | 3758.8409 | 41347.2501 | 34456.0417
52-766-891 | D 512 Перепускной клапан DN125 PN16 Dp=60 kPa, корпус GGG-40.3 |  | 3974.8341 | 3974.8341 | 43723.1748 | 36435.979
52-766-990 | D 512 Перепускной клапан DN100 PN16 Dp=100 kPa, корпус GGG-40.3 |  | 3758.8409 | 3758.8409 | 41347.2501 | 34456.0417
52-766-991 | D 512 Перепускной клапан DN125 PN16 Dp=100 kPa, корпус GGG-40.3 |  | 3974.8341 | 3974.8341 | 43723.1748 | 36435.979
52-767-490 | DF 512 Регулятор перепада давления DN100 PN16 Dp=12 kPa, корпус GGG-40.3 |  | 3998.5419 | 3998.5419 | 43983.9613 | 36653.3011
52-767-491 | DF 512 Регулятор перепада давления DN125 PN16 Dp=12 kPa, корпус GGG-40.3 |  | 4219.8012 | 4219.8012 | 46417.8127 | 38681.5106
52-767-590 | DF 512 Регулятор перепада давления DN100 PN16 Dp=20 kPa, корпус GGG-40.3 |  | 3998.5419 | 3998.5419 | 43983.9613 | 36653.3011
52-767-591 | DF 512 Регулятор перепада давления DN125 PN16 Dp=20 kPa, корпус GGG-40.3 |  | 4219.8012 | 4219.8012 | 46417.8127 | 38681.5106
52-767-690 | DF 512 Регулятор перепада давления DN100 PN16 Dp=15 kPa, корпус GGG-40.3 |  | 3998.5419 | 3998.5419 | 43983.9613 | 36653.3011
52-767-691 | DF 512 Регулятор перепада давления DN125 PN16 Dp=15 kPa, корпус GGG-40.3 |  | 4219.8012 | 4219.8012 | 46417.8127 | 38681.5106
52-767-790 | DF 512 Регулятор перепада давления DN100 PN16 Dp=40 kPa, корпус GGG-40.3 |  | 3998.5419 | 3998.5419 | 43983.9613 | 36653.3011
52-767-791 | DF 512 Регулятор перепада давления DN125 PN16 Dp=40 kPa, корпус GGG-40.3 |  | 4219.8012 | 4219.8012 | 46417.8127 | 38681.5106
52-767-890 | DF 512 Регулятор перепада давления DN100 PN16 Dp=60 kPa, корпус GGG-40.3 |  | 3998.5419 | 3998.5419 | 43983.9613 | 36653.3011
52-767-891 | DF 512 Регулятор перепада давления DN125 PN16 Dp=60 kPa, корпус GGG-40.3 |  | 4219.8012 | 4219.8012 | 46417.8127 | 38681.5106
52-767-990 | DF 512 Регулятор перепада давления DN100 PN16 Dp=100 kPa, корпус GGG-40.3 |  | 3998.5419 | 3998.5419 | 43983.9613 | 36653.3011
52-767-991 | DF 512 Регулятор перепада давления DN125 PN16 Dp=100 kPa, корпус GGG-40.3 |  | 4219.8012 | 4219.8012 | 46417.8127 | 38681.5106
52-770-125 | R54 Регулятор давления "После себя", корпус GGG-40,3, PN16/25, DN25 |  | 1896.544 | 1896.544 | 20861.9838 | 17384.9865
52-770-132 | R54 Регулятор давления "После себя", корпус GGG-40,3, PN16/25, DN32 |  | 2209.9981 | 2209.9981 | 24309.9789 | 20258.3157
52-770-140 | R54 Регулятор давления "После себя", корпус GGG-40,3, PN16/25, DN40 |  | 2360.1408 | 2360.1408 | 25961.5487 | 21634.6239
52-770-150 | R54 Регулятор давления "После себя", корпус GGG-40,3, PN16/25, DN50 |  | 2913.2959 | 2913.2959 | 32046.255 | 26705.2125
52-770-225 | R54 Регулятор давления "После себя", корпус GS-C25, PN16/25, DN25 |  | 1896.544 | 1896.544 | 20861.9838 | 17384.9865
52-770-232 | R54 Регулятор давления "После себя", корпус GS-C25, PN16/25, DN32 |  | 2209.9981 | 2209.9981 | 24309.9789 | 20258.3157
52-770-240 | R54 Регулятор давления "После себя", корпус GS-C25, PN16/25, DN40 |  | 2360.1408 | 2360.1408 | 25961.5487 | 21634.6239
52-770-250 | R54 Регулятор давления "После себя", корпус GS-C25, PN16/25, DN50 |  | 2913.2959 | 2913.2959 | 32046.255 | 26705.2125
52-771-125 | V54 Предохранительный клапан , корпус GGG-40,3, PN16/25, DN25 |  | 1896.544 | 1896.544 | 20861.9838 | 17384.9865
52-771-132 | V54 Предохранительный клапан , корпус GGG-40,3, PN16/25, DN32 |  | 2209.9981 | 2209.9981 | 24309.9789 | 20258.3157
52-771-140 | V54 Предохранительный клапан , корпус GGG-40,3, PN16/25, DN40 |  | 2360.1408 | 2360.1408 | 25961.5487 | 21634.6239
52-771-150 | V54 Предохранительный клапан , корпус GGG-40,3, PN16/25, DN50 |  | 2913.2959 | 2913.2959 | 32046.255 | 26705.2125
52-771-232 | V54 Предохранительный клапан , корпус GS-C25, PN16/25, DN32 |  | 2209.9981 | 2209.9981 | 24309.9789 | 20258.3157
52-771-240 | V54 Предохранительный клапан , корпус GS-C25, PN16/25, DN40 |  | 2360.1408 | 2360.1408 | 25961.5487 | 21634.6239
52-772-125 | P54 Регулятор давления "До себя", корпус GGG-40,3, PN16/25, DN25 |  | 1896.544 | 1896.544 | 20861.9838 | 17384.9865
52-772-132 | P54 Регулятор давления "До себя", корпус GGG-40,3, PN16/25, DN32 |  | 2209.9981 | 2209.9981 | 24309.9789 | 20258.3157
52-772-140 | P54 Регулятор давления "До себя", корпус GGG-40,3, PN16/25, DN40 |  | 2360.1408 | 2360.1408 | 25961.5487 | 21634.6239
52-772-150 | P54 Регулятор давления "До себя", корпус GGG-40,3, PN16/25, DN50 |  | 2913.2959 | 2913.2959 | 32046.255 | 26705.2125
52-773-165 | R8 Регулятор давления "После себя", корпус GGG-40,3, PN16/25, DN65 |  | 4643.8919 | 4643.8919 | 51082.8113 | 42569.0094
52-773-180 | R8 Регулятор давления "После себя", корпус GGG-40,3, PN16/25, DN80 |  | 5705.4301 | 5705.4301 | 62759.7312 | 52299.776
52-773-190 | R8 Регулятор давления "После себя" "После себя", корпус GGG-40,3, PN16/25, DN100 |  | 7775.8176 | 7775.8176 | 85533.9934 | 71278.3278
52-773-191 | R8 Регулятор давления "После себя", корпус GGG-40,3, PN16/25, DN125 |  | 10091.1792 | 10091.1792 | 111002.9713 | 92502.4761
52-774-165 | V8 Предохранительный клапан , корпус GGG-40,3, PN16/25, DN65 |  | 4643.8919 | 4643.8919 | 51082.8113 | 42569.0094
52-774-180 | V8 Предохранительный клапан , корпус GGG-40,3, PN16/25, DN80 |  | 5705.4301 | 5705.4301 | 62759.7312 | 52299.776
52-774-190 | V8 Предохранительный клапан , корпус GGG-40,3, PN16/25, DN100 |  | 7775.8176 | 7775.8176 | 85533.9934 | 71278.3278
52-774-191 | V8 Предохранительный клапан , корпус GGG-40,3, PN16/25, DN125 |  | 10091.1792 | 10091.1792 | 111002.9713 | 92502.4761
52-775-165 | P8 Регулятор давления "До себя" , корпус GGG-40,3, PN16/25, DN65 |  | 4643.8919 | 4643.8919 | 51082.8113 | 42569.0094
52-775-180 | P8 Регулятор давления "До себя" , корпус GGG-40,3, PN16/25, DN80 |  | 5705.4301 | 5705.4301 | 62759.7312 | 52299.776
52-775-190 | P8 Регулятор давления "До себя" , корпус GGG-40,3, PN16/25, DN100 |  | 7775.8176 | 7775.8176 | 85533.9934 | 71278.3278
52-775-191 | P8 Регулятор давления "До себя" , корпус GGG-40,3, PN16/25, DN125 |  | 10091.1792 | 10091.1792 | 111002.9713 | 92502.4761
52-780-132 | DA 50 Регулятор перепада давления , 10-60 kPa, PN16/25, DN32, корпус GGG-40,3 |  | 2905.3933 | 2905.3933 | 31959.3262 | 26632.7718
52-780-140 | DA 50 Регулятор перепада давления , 10-60 kPa, PN16/25, DN40, корпус GGG-40,3 |  | 3063.4386 | 3063.4386 | 33697.8248 | 28081.5207
52-780-150 | DA 50 Регулятор перепада давления , 10-60 kPa, PN16/25, DN50, корпус GGG-40,3 |  | 3237.2892 | 3237.2892 | 35610.1811 | 29675.1509
52-780-165 | DA 50 Регулятор перепада давления , 10-60 kPa, PN16/25, DN65, корпус GGG-40,3 |  | 4707.1129 | 4707.1129 | 51778.242 | 43148.535
52-780-180 | DA 50 Регулятор перепада давления , 10-60 kPa, PN16/25, DN80, корпус GGG-40,3 |  | 4778.2294 | 4778.2294 | 52560.5235 | 43800.4362
52-780-190 | DA 50 Регулятор перепада давления , 10-60 kPa, PN16/25, DN100, корпус GGG-40,3 |  | 7198.9546 | 7198.9546 | 79188.5006 | 65990.4171
52-780-191 | DA 50 Регулятор перепада давления , 10-60 kPa, PN16/25, DN125, корпус GGG-40,3 |  | 9153.4464 | 9153.4464 | 100687.9105 | 83906.5921
52-780-192 | DA 50 Регулятор перепада давления , 10-60 kPa, PN16/25, DN150, корпус GGG-40,3 |  | 13907.968 | 13907.968 | 152987.6475 | 127489.7063
52-780-193 | DA 50 Регулятор перепада давления , 10-60 kPa, PN16/25, DN200, корпус GGG-40,3 |  | 20709.1762 | 20709.1762 | 227800.9382 | 189834.1151
52-780-232 | DA 50 Регулятор перепада давления , 50-150 kPa, PN16/25, DN32, корпус GGG-40,3 |  | 2905.3933 | 2905.3933 | 31959.3262 | 26632.7718
52-780-240 | DA 50 Регулятор перепада давления , 50-150 kPa, PN16/25, DN40, корпус GGG-40,3 |  | 3063.4386 | 3063.4386 | 33697.8248 | 28081.5207
52-780-250 | DA 50 Регулятор перепада давления , 50-150 kPa, PN16/25, DN50, корпус GGG-40,3 |  | 3237.2892 | 3237.2892 | 35610.1811 | 29675.1509
52-780-265 | DA 50 Регулятор перепада давления , 50-150 kPa, PN16/25, DN65, корпус GGG-40,3 |  | 4707.1129 | 4707.1129 | 51778.242 | 43148.535
52-780-280 | DA 50 Регулятор перепада давления , 50-150 kPa, PN16/25, DN80, корпус GGG-40,3 |  | 4778.2294 | 4778.2294 | 52560.5235 | 43800.4362
52-780-290 | DA 50 Регулятор перепада давления , 50-150 kPa, PN16/25, DN100, корпус GGG-40,3 |  | 7198.9546 | 7198.9546 | 79188.5006 | 65990.4171
52-780-291 | DA 50 Регулятор перепада давления , 50-150 kPa, PN16/25, DN125, корпус GGG-40,3 |  | 9153.4464 | 9153.4464 | 100687.9105 | 83906.5921
52-780-292 | DA 50 Регулятор перепада давления , 50-150 kPa, PN16/25, DN150, корпус GGG-40,3 |  | 13907.968 | 13907.968 | 152987.6475 | 127489.7063
52-780-293 | DA 50 Регулятор перепада давления , 50-150 kPa, PN16/25, DN200, корпус GGG-40,3 |  | 20709.1762 | 20709.1762 | 227800.9382 | 189834.1151
52-780-332 | DA 50 Регулятор перепада давления , 120-250 kPa, PN16/25, DN32, корпус GGG-40,3 |  | 2905.3933 | 2905.3933 | 31959.3262 | 26632.7718
52-780-340 | DA 50 Регулятор перепада давления , 120-250 kPa, PN16/25, DN40, корпус GGG-40,3 |  | 3063.4386 | 3063.4386 | 33697.8248 | 28081.5207
52-780-350 | DA 50 Регулятор перепада давления , 120-250 kPa, PN16/25, DN50, корпус GGG-40,3 |  | 3237.2892 | 3237.2892 | 35610.1811 | 29675.1509
52-780-365 | DA 50 Регулятор перепада давления , 120-250 kPa, PN16/25, DN65, корпус GGG-40,3 |  | 4707.1129 | 4707.1129 | 51778.242 | 43148.535
52-780-380 | DA 50 Регулятор перепада давления , 120-250 kPa, PN16/25, DN80, корпус GGG-40,3 |  | 4778.2294 | 4778.2294 | 52560.5235 | 43800.4362
52-780-390 | DA 50 Регулятор перепада давления , 120-250 kPa, PN16/25, DN100, корпус GGG-40,3 |  | 7198.9546 | 7198.9546 | 79188.5006 | 65990.4171
52-780-391 | DA 50 Регулятор перепада давления , 120-250 kPa, PN16/25, DN125, корпус GGG-40,3 |  | 9153.4464 | 9153.4464 | 100687.9105 | 83906.5921
52-780-392 | DA 50 Регулятор перепада давления , 120-250 kPa, PN16/25, DN150, корпус GGG-40,3 |  | 13907.968 | 13907.968 | 152987.6475 | 127489.7063
52-780-393 | DA 50 Регулятор перепада давления , 120-250 kPa, PN16/25, DN200, корпус GGG-40,3 |  | 20709.1762 | 20709.1762 | 227800.9382 | 189834.1151
52-780-565 | DA 50 Регулятор перепада давления , 10-60 kPa, PN16/25, DN65, корпус GS-C25 |  | 4707.1129 | 4707.1129 | 51778.242 | 43148.535
52-780-590 | DA 50 Регулятор перепада давления , 10-60 kPa, PN16/25, DN100, корпус GS-C25 |  | 7198.9546 | 7198.9546 | 79188.5006 | 65990.4171
52-780-591 | DA 50 Регулятор перепада давления , 10-60 kPa, PN16/25, DN125, корпус GS-C25 |  | 9153.4464 | 9153.4464 | 100687.9105 | 83906.5921
52-780-592 | DA 50 Регулятор перепада давления , 10-60 kPa, PN16/25, DN150, корпус GS-C25 |  | 13907.968 | 13907.968 | 152987.6475 | 127489.7063
52-780-593 | DA 50 Регулятор перепада давления , 10-60 kPa, PN16/25, DN200, корпус GS-C25 |  | 20709.1762 | 20709.1762 | 227800.9382 | 189834.1151
52-780-665 | DA 50 Регулятор перепада давления , 50-150 kPa, PN16/25, DN65, корпус GS-C25 |  | 4707.1129 | 4707.1129 | 51778.242 | 43148.535
52-780-690 | DA 50 Регулятор перепада давления , 50-150 kPa, PN16/25, DN100, корпус GS-C25 |  | 7198.9546 | 7198.9546 | 79188.5006 | 65990.4171
52-780-691 | DA 50 Регулятор перепада давления , 50-150 kPa, PN16/25, DN125, корпус GS-C25 |  | 9153.4464 | 9153.4464 | 100687.9105 | 83906.5921
52-780-692 | DA 50 Регулятор перепада давления , 50-150 kPa, PN16/25, DN150, корпус GS-C25 |  | 13907.968 | 13907.968 | 152987.6475 | 127489.7063
52-780-693 | DA 50 Регулятор перепада давления , 50-150 kPa, PN16/25, DN200, корпус GS-C25 |  | 20709.1762 | 20709.1762 | 227800.9382 | 189834.1151
52-780-765 | DA 50 Регулятор перепада давления , 120-250 kPa, PN16/25, DN65, корпус GS-C25 |  | 4707.1129 | 4707.1129 | 51778.242 | 43148.535
52-780-790 | DA 50 Регулятор перепада давления , 120-250 kPa, PN16/25, DN100, корпус GS-C25 |  | 7198.9546 | 7198.9546 | 79188.5006 | 65990.4171
52-780-791 | DA 50 Регулятор перепада давления , 120-250 kPa, PN16/25, DN125, корпус GS-C25 |  | 9153.4464 | 9153.4464 | 100687.9105 | 83906.5921
52-780-792 | DA 50 Регулятор перепада давления , 120-250 kPa, PN16/25, DN150, корпус GS-C25 |  | 13907.968 | 13907.968 | 152987.6475 | 127489.7063
52-780-793 | DA 50 Регулятор перепада давления , 120-250 kPa, PN16/25, DN200, корпус GS-C25 |  | 20709.1762 | 20709.1762 | 227800.9382 | 189834.1151
52-781-132 | DK 50 Регулятор перепада давления и расхода, 10-60 kPa, PN16/25, DN32, корпус GGG-40,3 |  | 3716.6912 | 3716.6912 | 40883.6036 | 34069.6697
52-781-140 | DK 50 Регулятор перепада давления и расхода, 10-60 kPa, PN16/25, DN40, корпус GGG-40,3 |  | 3922.1523 | 3922.1523 | 43143.6753 | 35953.0627
52-781-150 | DK 50 Регулятор перепада давления и расхода, 10-60 kPa, PN16/25, DN50, корпус GGG-40,3 |  | 4138.1455 | 4138.1455 | 45519.6001 | 37933
52-781-165 | DK 50 Регулятор перепада давления и расхода, 10-60 kPa, PN16/25, DN65, корпус GGG-40,3 |  | 5692.2614 | 5692.2614 | 62614.8758 | 52179.0632
52-781-180 | DK 50 Регулятор перепада давления и расхода, 10-60 kPa, PN16/25, DN80, корпус GGG-40,3 |  | 6013.6182 | 6013.6182 | 66149.7997 | 55124.833
52-781-190 | DK 50 Регулятор перепада давления и расхода, 10-60 kPa, PN16/25, DN100, корпус GGG-40,3 |  | 9185.0569 | 9185.0569 | 101035.6258 | 84196.3549
52-781-191 | DK 50 Регулятор перепада давления и расхода, 10-60 kPa, PN16/25, DN125, корпус GGG-40,3 |  | 11073.6912 | 11073.6912 | 121810.6029 | 101508.8357
52-781-192 | DK 50 Регулятор перепада давления и расхода, 10-60 kPa, PN16/25, DN150, корпус GGG-40,3 |  | 16784.3944 | 16784.3944 | 184628.3386 | 153856.9488
52-781-193 | DK 50 Регулятор перепада давления и расхода, 10-60 kPa, PN16/25, DN200, корпус GGG-40,3 |  | 24913.1792 | 24913.1792 | 274044.9711 | 228370.8093
52-781-232 | DK 50 Регулятор перепада давления и расхода, 50-150 kPa, PN16/25, DN32, корпус GGG-40,3 |  | 3716.6912 | 3716.6912 | 40883.6036 | 34069.6697
52-781-240 | DK 50 Регулятор перепада давления и расхода, 50-150 kPa, PN16/25, DN40, корпус GGG-40,3 |  | 3922.1523 | 3922.1523 | 43143.6753 | 35953.0627
52-781-250 | DK 50 Регулятор перепада давления и расхода, 50-150 kPa, PN16/25, DN50, корпус GGG-40,3 |  | 4138.1455 | 4138.1455 | 45519.6001 | 37933
52-781-265 | DK 50 Регулятор перепада давления и расхода, 50-150 kPa, PN16/25, DN65, корпус GGG-40,3 |  | 5692.2614 | 5692.2614 | 62614.8758 | 52179.0632
52-781-280 | DK 50 Регулятор перепада давления и расхода, 50-150 kPa, PN16/25, DN80, корпус GGG-40,3 |  | 6013.6182 | 6013.6182 | 66149.7997 | 55124.833
52-781-290 | DK 50 Регулятор перепада давления и расхода, 50-150 kPa, PN16/25, DN100, корпус GGG-40,3 |  | 9185.0569 | 9185.0569 | 101035.6258 | 84196.3549
52-781-291 | DK 50 Регулятор перепада давления и расхода, 50-150 kPa, PN16/25, DN125, корпус GGG-40,3 |  | 11073.6912 | 11073.6912 | 121810.6029 | 101508.8357
52-781-292 | DK 50 Регулятор перепада давления и расхода, 50-150 kPa, PN16/25, DN150, корпус GGG-40,3 |  | 16784.3944 | 16784.3944 | 184628.3386 | 153856.9488
52-781-293 | DK 50 Регулятор перепада давления и расхода, 50-150 kPa, PN16/25, DN200, корпус GGG-40,3 |  | 24913.1792 | 24913.1792 | 274044.9711 | 228370.8093
52-781-332 | DK 50 Регулятор перепада давления и расхода, 120-250 kPa, PN16/25, DN32, корпус GGG-40,3 |  | 3716.6912 | 3716.6912 | 40883.6036 | 34069.6697
52-781-340 | DK 50 Регулятор перепада давления и расхода, 120-250 kPa, PN16/25, DN40, корпус GGG-40,3 |  | 3922.1523 | 3922.1523 | 43143.6753 | 35953.0627
52-781-350 | DK 50 Регулятор перепада давления и расхода, 120-250 kPa, PN16/25, DN50, корпус GGG-40,3 |  | 4138.1455 | 4138.1455 | 45519.6001 | 37933
52-781-365 | DK 50 Регулятор перепада давления и расхода, 120-250 kPa, PN16/25, DN65, корпус GGG-40,3 |  | 5692.2614 | 5692.2614 | 62614.8758 | 52179.0632
52-781-380 | DK 50 Регулятор перепада давления и расхода, 120-250 kPa, PN16/25, DN80, корпус GGG-40,3 |  | 6013.6182 | 6013.6182 | 66149.7997 | 55124.833
52-781-390 | DK 50 Регулятор перепада давления и расхода, 120-250 kPa, PN16/25, DN100, корпус GGG-40,3 |  | 9185.0569 | 9185.0569 | 101035.6258 | 84196.3549
52-781-391 | DK 50 Регулятор перепада давления и расхода, 120-250 kPa, PN16/25, DN125, корпус GGG-40,3 |  | 11073.6912 | 11073.6912 | 121810.6029 | 101508.8357
52-781-392 | DK 50 Регулятор перепада давления и расхода, 120-250 kPa, PN16/25, DN150, корпус GGG-40,3 |  | 16784.3944 | 16784.3944 | 184628.3386 | 153856.9488
52-781-393 | DK 50 Регулятор перепада давления и расхода, 120-250 kPa, PN16/25, DN200, корпус GGG-40,3 |  | 24913.1792 | 24913.1792 | 274044.9711 | 228370.8093
52-781-565 | DK 50 Регулятор перепада давления и расхода, 10-60 kPa, PN16/25, DN65, корпус GS-C25 |  | 5692.2614 | 5692.2614 | 62614.8758 | 52179.0632
52-781-590 | DK 50 Регулятор перепада давления и расхода, 10-60 kPa, PN16/25, DN100, корпус GS-C25 |  | 9185.0569 | 9185.0569 | 101035.6258 | 84196.3549
52-781-591 | DK 50 Регулятор перепада давления и расхода, 10-60 kPa, PN16/25, DN125, корпус GS-C25 |  | 11073.6912 | 11073.6912 | 121810.6029 | 101508.8357
52-781-592 | DK 50 Регулятор перепада давления и расхода, 10-60 kPa, PN16/25, DN150, корпус GS-C25 |  | 16784.3944 | 16784.3944 | 184628.3386 | 153856.9488
52-781-593 | DK 50 Регулятор перепада давления и расхода, 10-60 kPa, PN16/25, DN200, корпус GS-C25 |  | 24913.1792 | 24913.1792 | 274044.9711 | 228370.8093
52-781-665 | DK 50 Регулятор перепада давления и расхода, 50-150 kPa, PN16/25, DN65, корпус GS-C25 |  | 5692.2614 | 5692.2614 | 62614.8758 | 52179.0632
52-781-690 | DK 50 Регулятор перепада давления и расхода, 50-150 kPa, PN16/25, DN100, корпус GS-C25 |  | 9185.0569 | 9185.0569 | 101035.6258 | 84196.3549
52-781-691 | DK 50 Регулятор перепада давления и расхода, 50-150 kPa, PN16/25, DN125, корпус GS-C25 |  | 11073.6912 | 11073.6912 | 121810.6029 | 101508.8357
52-781-692 | DK 50 Регулятор перепада давления и расхода, 50-150 kPa, PN16/25, DN150, корпус GS-C25 |  | 16784.3944 | 16784.3944 | 184628.3386 | 153856.9488
52-781-693 | DK 50 Регулятор перепада давления и расхода, 50-150 kPa, PN16/25, DN200, корпус GS-C25 |  | 24913.1792 | 24913.1792 | 274044.9711 | 228370.8093
52-781-765 | DK 50 Регулятор перепада давления и расхода, 120-250 kPa, PN16/25, DN65, корпус GS-C25 |  | 5692.2614 | 5692.2614 | 62614.8758 | 52179.0632
52-781-790 | DK 50 Регулятор перепада давления и расхода, 120-250 kPa, PN16/25, DN100, корпус GS-C25 |  | 9185.0569 | 9185.0569 | 101035.6258 | 84196.3549
52-781-791 | DK 50 Регулятор перепада давления и расхода, 120-250 kPa, PN16/25, DN125, корпус GS-C25 |  | 11073.6912 | 11073.6912 | 121810.6029 | 101508.8357
52-781-792 | DK 50 Регулятор перепада давления и расхода, 120-250 kPa, PN16/25, DN150, корпус GS-C25 |  | 16784.3944 | 16784.3944 | 184628.3386 | 153856.9488
52-781-793 | DK 50 Регулятор перепада давления и расхода, 120-250 kPa, PN16/25, DN200, корпус GS-C25 |  | 24913.1792 | 24913.1792 | 274044.9711 | 228370.8093
52-783-040 | KTMI 512 Регулятор расхода и температуры DN40/50 PN25 Fc=12 (SQS-original) |  | 995.6877 | 995.6877 | 10952.5649 | 9127.1374
52-783-120 | KTMI 512 Регулятор расхода и температуры DN15/20 PN25 Fc=20 (SQS-original) |  | 339.7985 | 339.7985 | 3737.7838 | 3114.8198
52-783-140 | KTMI 512 Регулятор расхода и температуры DN40/50 PN25 Fc=20 (SQS-original) |  | 995.6877 | 995.6877 | 10952.5649 | 9127.1374
52-783-240 | KTMI 512 B1011 DN40/50 PN25 Fc=40 (SQS-original) |  | 995.6877 | 995.6877 | 10952.5649 | 9127.1374
52-783-620 | KTH 512 Регулятор расхода и температуры DN15/20 PN25 Fc=12 (stroke=5,5) |  | 339.7985 | 339.7985 | 3737.7838 | 3114.8198
52-783-632 | KTH 512 Регулятор расхода и температуры DN25/32 PN25 Fc=12 (stroke=5,5) |  | 442.5255 | 442.5255 | 4867.7806 | 4056.4839
52-783-640 | KTH 512 Регулятор расхода и температуры DN40/50 PN25 Fc=12 (stroke=5,5) |  | 995.6877 | 995.6877 | 10952.5649 | 9127.1374
52-783-740 | KTH 512 Регулятор расхода и температуры DN40/50 PN25 Fc=20 (stroke=5,5) |  | 995.6877 | 995.6877 | 10952.5649 | 9127.1374
52-783-840 | KTH 512 Регулятор расхода и температуры DN40/50 PN25 Fc=40 (stroke=5,5) |  | 995.6877 | 995.6877 | 10952.5649 | 9127.1374
52-784-020 | DL 512 Регулятор перепада давления DN15/20 PN25 Dp=12 |  | 271.3115 | 271.3115 | 2984.4266 | 2487.0222
52-784-025 | DL 512 Регулятор перепада давления DN25/32 PN25 Dp=12 |  | 395.1098 | 395.1098 | 4346.2076 | 3621.8397
52-784-040 | DL 512 Регулятор перепада давления DN40/50 PN25 Dp=12 |  | 842.9084 | 842.9084 | 9271.9928 | 7726.6607
52-784-065 | DL 512 Регулятор перепада давления DN65 PN25 Dp=12 |  | 2217.9007 | 2217.9007 | 24396.9077 | 20330.7564
52-784-080 | DL 512 Регулятор перепада давления DN80 PN25 Dp=12 |  | 2296.9198 | 2296.9198 | 25266.118 | 21055.0984
52-784-120 | DL 512 Регулятор перепада давления DN15/20 PN25 Dp=20 |  | 271.3115 | 271.3115 | 2984.4266 | 2487.0222
52-784-125 | DL 512 Регулятор перепада давления DN25/32 PN25 Dp=20 |  | 395.1098 | 395.1098 | 4346.2076 | 3621.8397
52-784-140 | DL 512 Регулятор перепада давления DN40/50 PN25 Dp=20 |  | 842.9084 | 842.9084 | 9271.9928 | 7726.6607
52-784-165 | DL 512 Регулятор перепада давления DN65 PN25 Dp=20 |  | 2217.9007 | 2217.9007 | 24396.9077 | 20330.7564
52-784-180 | DL 512 Регулятор перепада давления DN80 PN25 Dp=20 |  | 2296.9198 | 2296.9198 | 25266.118 | 21055.0984
52-784-220 | DL 512 Регулятор перепада давления DN15/20 PN25 Dp=40 |  | 271.3115 | 271.3115 | 2984.4266 | 2487.0222
52-784-225 | DL 512 Регулятор перепада давления DN25/32 PN25 Dp=40 |  | 395.1098 | 395.1098 | 4346.2076 | 3621.8397
52-784-240 | DL 512 Регулятор перепада давления DN40/50 PN25 Dp=40 |  | 842.9084 | 842.9084 | 9271.9928 | 7726.6607
52-784-265 | DL 512 Регулятор перепада давления DN65 PN25 Dp=40 |  | 2217.9007 | 2217.9007 | 24396.9077 | 20330.7564
52-784-280 | DL 512 Регулятор перепада давления DN80 PN25 Dp=40 |  | 2296.9198 | 2296.9198 | 25266.118 | 21055.0984
52-785-132 | DAF 50 Регулятор перепада давления , 10-60 kPa, PN16/25, DN32, корпус GGG-40,3 |  | 3279.4389 | 3279.4389 | 36073.8275 | 30061.523
52-785-140 | DAF 50 Регулятор перепада давления , 10-60 kPa, PN16/25, DN40, корпус GGG-40,3 |  | 3461.185 | 3461.185 | 38073.0347 | 31727.5289
52-785-150 | DAF 50 Регулятор перепада давления , 10-60 kPa, PN16/25, DN50, корпус GGG-40,3 |  | 3600.7956 | 3600.7956 | 39608.7514 | 33007.2928
52-785-165 | DAF 50 Регулятор перепада давления , 10-60 kPa, PN16/25, DN65, корпус GGG-40,3 |  | 5139.0992 | 5139.0992 | 56530.0915 | 47108.4096
52-785-180 | DAF 50 Регулятор перепада давления , 10-60 kPa, PN16/25, DN80, корпус GGG-40,3 |  | 5460.4559 | 5460.4559 | 60065.0154 | 50054.1795
52-785-190 | DAF 50 Регулятор перепада давления , 10-60 kPa, PN16/25, DN100, корпус GGG-40,3 |  | 7580.8957 | 7580.8957 | 83389.8528 | 69491.544
52-785-191 | DAF 50 Регулятор перепада давления , 10-60 kPa, PN16/25, DN125, корпус GGG-40,3 |  | 9561.732 | 9561.732 | 105179.0515 | 87649.2096
52-785-192 | DAF 50 Регулятор перепада давления , 10-60 kPa, PN16/25, DN150, корпус GGG-40,3 |  | 14295.1822 | 14295.1822 | 157247.0043 | 131039.1702
52-785-193 | DAF 50 Регулятор перепада давления , 10-60 kPa, PN16/25, DN200, корпус GGG-40,3 |  | 21185.9488 | 21185.9488 | 233045.4364 | 194204.5303
52-785-232 | DAF 50 Регулятор перепада давления , 50-150 kPa, PN16/25, DN32, корпус GGG-40,3 |  | 3279.4389 | 3279.4389 | 36073.8275 | 30061.523
52-785-240 | DAF 50 Регулятор перепада давления , 50-150 kPa, PN16/25, DN40, корпус GGG-40,3 |  | 3461.185 | 3461.185 | 38073.0347 | 31727.5289
52-785-250 | DAF 50 Регулятор перепада давления , 50-150 kPa, PN16/25, DN50, корпус GGG-40,3 |  | 3600.7956 | 3600.7956 | 39608.7514 | 33007.2928
52-785-265 | DAF 50 Регулятор перепада давления , 50-150 kPa, PN16/25, DN65, корпус GGG-40,3 |  | 5139.0992 | 5139.0992 | 56530.0915 | 47108.4096
52-785-280 | DAF 50 Регулятор перепада давления , 50-150 kPa, PN16/25, DN80, корпус GGG-40,3 |  | 5460.4559 | 5460.4559 | 60065.0154 | 50054.1795
52-785-290 | DAF 50 Регулятор перепада давления , 50-150 kPa, PN16/25, DN100, корпус GGG-40,3 |  | 7580.8957 | 7580.8957 | 83389.8528 | 69491.544
52-785-291 | DAF 50 Регулятор перепада давления , 50-150 kPa, PN16/25, DN125, корпус GGG-40,3 |  | 9561.732 | 9561.732 | 105179.0515 | 87649.2096
52-785-292 | DAF 50 Регулятор перепада давления , 50-150 kPa, PN16/25, DN150, корпус GGG-40,3 |  | 14295.1822 | 14295.1822 | 157247.0043 | 131039.1702
52-785-293 | DAF 50 Регулятор перепада давления , 50-150 kPa, PN16/25, DN200, корпус GGG-40,3 |  | 21185.9488 | 21185.9488 | 233045.4364 | 194204.5303
52-785-332 | DAF 50 Регулятор перепада давления , 120-250 kPa, PN16/25, DN32, корпус GGG-40,3 |  | 3279.4389 | 3279.4389 | 36073.8275 | 30061.523
52-785-340 | DAF 50 Регулятор перепада давления , 120-250 kPa, PN16/25, DN40, корпус GGG-40,3 |  | 3461.185 | 3461.185 | 38073.0347 | 31727.5289
52-785-350 | DAF 50 Регулятор перепада давления , 120-250 kPa, PN16/25, DN50, корпус GGG-40,3 |  | 3600.7956 | 3600.7956 | 39608.7514 | 33007.2928
52-785-365 | DAF 50 Регулятор перепада давления , 120-250 kPa, PN16/25, DN65, корпус GGG-40,3 |  | 5139.0992 | 5139.0992 | 56530.0915 | 47108.4096
52-785-380 | DAF 50 Регулятор перепада давления , 120-250 kPa, PN16/25, DN80, корпус GGG-40,3 |  | 5460.4559 | 5460.4559 | 60065.0154 | 50054.1795
52-785-390 | DAF 50 Регулятор перепада давления , 120-250 kPa, PN16/25, DN100, корпус GGG-40,3 |  | 7580.8957 | 7580.8957 | 83389.8528 | 69491.544
52-785-391 | DAF 50 Регулятор перепада давления , 120-250 kPa, PN16/25, DN125, корпус GGG-40,3 |  | 9561.732 | 9561.732 | 105179.0515 | 87649.2096
52-785-392 | DAF 50 Регулятор перепада давления , 120-250 kPa, PN16/25, DN150, корпус GGG-40,3 |  | 14295.1822 | 14295.1822 | 157247.0043 | 131039.1702
52-785-393 | DAF 50 Регулятор перепада давления , 120-250 kPa, PN16/25, DN200, корпус GGG-40,3 |  | 21185.9488 | 21185.9488 | 233045.4364 | 194204.5303
52-785-565 | DAF 50 Регулятор перепада давления , 10-60 kPa, PN16/25, DN65, корпус GS-C25 |  | 5139.0992 | 5139.0992 | 56530.0915 | 47108.4096
52-785-590 | DAF 50 Регулятор перепада давления , 10-60 kPa, PN16/25, DN100, корпус GS-C25 |  | 7580.8957 | 7580.8957 | 83389.8528 | 69491.544
52-785-591 | DAF 50 Регулятор перепада давления , 10-60 kPa, PN16/25, DN125, корпус GS-C25 |  | 9561.732 | 9561.732 | 105179.0515 | 87649.2096
52-785-592 | DAF 50 Регулятор перепада давления , 10-60 kPa, PN16/25, DN150, корпус GS-C25 |  | 14295.1822 | 14295.1822 | 157247.0043 | 131039.1702
52-785-593 | DAF 50 Регулятор перепада давления , 10-60 kPa, PN16/25, DN200, корпус GS-C25 |  | 21185.9488 | 21185.9488 | 233045.4364 | 194204.5303
52-785-665 | DAF 50 Регулятор перепада давления , 50-150 kPa, PN16/25, DN65, корпус GS-C25 |  | 5139.0992 | 5139.0992 | 56530.0915 | 47108.4096
52-785-690 | DAF 50 Регулятор перепада давления , 50-150 kPa, PN16/25, DN100, корпус GS-C25 |  | 7580.8957 | 7580.8957 | 83389.8528 | 69491.544
52-785-691 | DAF 50 Регулятор перепада давления , 50-150 kPa, PN16/25, DN125, корпус GS-C25 |  | 9561.732 | 9561.732 | 105179.0515 | 87649.2096
52-785-692 | DAF 50 Регулятор перепада давления , 50-150 kPa, PN16/25, DN150, корпус GS-C25 |  | 14295.1822 | 14295.1822 | 157247.0043 | 131039.1702
52-785-693 | DAF 50 Регулятор перепада давления , 50-150 kPa, PN16/25, DN200, корпус GS-C25 |  | 21185.9488 | 21185.9488 | 233045.4364 | 194204.5303
52-785-765 | DAF 50 Регулятор перепада давления , 120-250 kPa, PN16/25, DN65, корпус GS-C25 |  | 5139.0992 | 5139.0992 | 56530.0915 | 47108.4096
52-785-790 | DAF 50 Регулятор перепада давления , 120-250 kPa, PN16/25, DN100, корпус GS-C25 |  | 7580.8957 | 7580.8957 | 83389.8528 | 69491.544
52-785-791 | DAF 50 Регулятор перепада давления , 120-250 kPa, PN16/25, DN125, корпус GS-C25 |  | 9561.732 | 9561.732 | 105179.0515 | 87649.2096
52-785-792 | DAF 50 Регулятор перепада давления , 120-250 kPa, PN16/25, DN150, корпус GS-C25 |  | 14295.1822 | 14295.1822 | 157247.0043 | 131039.1702
52-785-793 | DAF 50 Регулятор перепада давления , 120-250 kPa, PN16/25, DN200, корпус GS-C25 |  | 21185.9488 | 21185.9488 | 233045.4364 | 194204.5303
52-787-132 | DKF 50 Регулятор перепада давления и расхода, 10-60 kPa, PN16/25, DN32, корпус GGG-40,3 |  | 4101.2689 | 4101.2689 | 45113.9582 | 37594.9651
52-787-140 | DKF 50 Регулятор перепада давления и расхода, 10-60 kPa, PN16/25, DN40, корпус GGG-40,3 |  | 4319.8987 | 4319.8987 | 47518.8852 | 39599.071
52-787-150 | DKF 50 Регулятор перепада давления и расхода, 10-60 kPa, PN16/25, DN50, корпус GGG-40,3 |  | 4501.6518 | 4501.6518 | 49518.1703 | 41265.142
52-787-165 | DKF 50 Регулятор перепада давления и расхода, 10-60 kPa, PN16/25, DN65, корпус GGG-40,3 |  | 6377.1175 | 6377.1175 | 70148.292 | 58456.91
52-787-180 | DKF 50 Регулятор перепада давления и расхода, 10-60 kPa, PN16/25, DN80, корпус GGG-40,3 |  | 6445.6045 | 6445.6045 | 70901.6492 | 59084.7077
52-787-190 | DKF 50 Регулятор перепада давления и расхода, 10-60 kPa, PN16/25, DN100, корпус GGG-40,3 |  | 9559.0954 | 9559.0954 | 105150.0493 | 87625.041
52-787-191 | DKF 50 Регулятор перепада давления и расхода, 10-60 kPa, PN16/25, DN125, корпус GGG-40,3 |  | 11484.6133 | 11484.6133 | 126330.7461 | 105275.6218
52-787-192 | DKF 50 Регулятор перепада давления и расхода, 10-60 kPa, PN16/25, DN150, корпус GGG-40,3 |  | 17171.6016 | 17171.6016 | 188887.6174 | 157406.3478
52-787-193 | DKF 50 Регулятор перепада давления и расхода, 10-60 kPa, PN16/25, DN200, корпус GGG-40,3 |  | 25392.5812 | 25392.5812 | 279318.3937 | 232765.328
52-787-232 | DKF 50 Регулятор перепада давления и расхода, 50-150 kPa, PN16/25, DN32, корпус GGG-40,3 |  | 4101.2689 | 4101.2689 | 45113.9582 | 37594.9651
52-787-240 | DKF 50 Регулятор перепада давления и расхода, 50-150 kPa, PN16/25, DN40, корпус GGG-40,3 |  | 4319.8987 | 4319.8987 | 47518.8852 | 39599.071
52-787-250 | DKF 50 Регулятор перепада давления и расхода, 50-150 kPa, PN16/25, DN50, корпус GGG-40,3 |  | 4501.6518 | 4501.6518 | 49518.1703 | 41265.142
52-787-265 | DKF 50 Регулятор перепада давления и расхода, 50-150 kPa, PN16/25, DN65, корпус GGG-40,3 |  | 6377.1175 | 6377.1175 | 70148.292 | 58456.91
52-787-280 | DKF 50 Регулятор перепада давления и расхода, 50-150 kPa, PN16/25, DN80, корпус GGG-40,3 |  | 6445.6045 | 6445.6045 | 70901.6492 | 59084.7077
52-787-290 | DKF 50 Регулятор перепада давления и расхода, 50-150 kPa, PN16/25, DN100, корпус GGG-40,3 |  | 9559.0954 | 9559.0954 | 105150.0493 | 87625.041
52-787-291 | DKF 50 Регулятор перепада давления и расхода, 50-150 kPa, PN16/25, DN125, корпус GGG-40,3 |  | 11484.6133 | 11484.6133 | 126330.7461 | 105275.6218
52-787-292 | DKF 50 Регулятор перепада давления и расхода, 50-150 kPa, PN16/25, DN150, корпус GGG-40,3 |  | 17171.6016 | 17171.6016 | 188887.6174 | 157406.3478
52-787-293 | DKF 50 Регулятор перепада давления и расхода, 50-150 kPa, PN16/25, DN200, корпус GGG-40,3 |  | 25392.5812 | 25392.5812 | 279318.3937 | 232765.328
52-787-332 | DKF 50 Регулятор перепада давления и расхода, 120-250 kPa, PN16/25, DN32, корпус GGG-40,3 |  | 4101.2689 | 4101.2689 | 45113.9582 | 37594.9651
52-787-340 | DKF 50 Регулятор перепада давления и расхода, 120-250 kPa, PN16/25, DN40, корпус GGG-40,3 |  | 4319.8987 | 4319.8987 | 47518.8852 | 39599.071
52-787-350 | DKF 50 Регулятор перепада давления и расхода, 120-250 kPa, PN16/25, DN50, корпус GGG-40,3 |  | 4501.6518 | 4501.6518 | 49518.1703 | 41265.142
52-787-365 | DKF 50 Регулятор перепада давления и расхода, 120-250 kPa, PN16/25, DN65, корпус GGG-40,3 |  | 6377.1175 | 6377.1175 | 70148.292 | 58456.91
52-787-380 | DKF 50 Регулятор перепада давления и расхода, 120-250 kPa, PN16/25, DN80, корпус GGG-40,3 |  | 6445.6045 | 6445.6045 | 70901.6492 | 59084.7077
52-787-390 | DKF 50 Регулятор перепада давления и расхода, 120-250 kPa, PN16/25, DN100, корпус GGG-40,3 |  | 9559.0954 | 9559.0954 | 105150.0493 | 87625.041
52-787-391 | DKF 50 Регулятор перепада давления и расхода, 120-250 kPa, PN16/25, DN125, корпус GGG-40,3 |  | 11484.6133 | 11484.6133 | 126330.7461 | 105275.6218
52-787-392 | DKF 50 Регулятор перепада давления и расхода, 120-250 kPa, PN16/25, DN150, корпус GGG-40,3 |  | 17171.6016 | 17171.6016 | 188887.6174 | 157406.3478
52-787-393 | DKF 50 Регулятор перепада давления и расхода, 120-250 kPa, PN16/25, DN200, корпус GGG-40,3 |  | 25392.5812 | 25392.5812 | 279318.3937 | 232765.328
52-787-565 | DKF 50 Регулятор перепада давления и расхода, 10-60 kPa, PN16/25, DN65, корпус GS-C25 |  | 6377.1175 | 6377.1175 | 70148.292 | 58456.91
52-787-590 | DKF 50 Регулятор перепада давления и расхода, 10-60 kPa, PN16/25, DN100, корпус GS-C25 |  | 9559.0954 | 9559.0954 | 105150.0493 | 87625.041
52-787-591 | DKF 50 Регулятор перепада давления и расхода, 10-60 kPa, PN16/25, DN125, корпус GS-C25 |  | 11484.6133 | 11484.6133 | 126330.7461 | 105275.6218
52-787-592 | DKF 50 Регулятор перепада давления и расхода, 10-60 kPa, PN16/25, DN150, корпус GS-C25 |  | 17171.6016 | 17171.6016 | 188887.6174 | 157406.3478
52-787-593 | DKF 50 Регулятор перепада давления и расхода, 10-60 kPa, PN16/25, DN200, корпус GS-C25 |  | 25392.5812 | 25392.5812 | 279318.3937 | 232765.328
52-787-665 | DKF 50 Регулятор перепада давления и расхода, 50-150 kPa, PN16/25, DN65, корпус GS-C25 |  | 6377.1175 | 6377.1175 | 70148.292 | 58456.91
52-787-690 | DKF 50 Регулятор перепада давления и расхода, 50-150 kPa, PN16/25, DN100, корпус GS-C25 |  | 9559.0954 | 9559.0954 | 105150.0493 | 87625.041
52-787-691 | DKF 50 Регулятор перепада давления и расхода, 50-150 kPa, PN16/25, DN125, корпус GS-C25 |  | 11484.6133 | 11484.6133 | 126330.7461 | 105275.6218
52-787-692 | DKF 50 Регулятор перепада давления и расхода, 50-150 kPa, PN16/25, DN150, корпус GS-C25 |  | 17171.6016 | 17171.6016 | 188887.6174 | 157406.3478
52-787-693 | DKF 50 Регулятор перепада давления и расхода, 50-150 kPa, PN16/25, DN200, корпус GS-C25 |  | 25392.5812 | 25392.5812 | 279318.3937 | 232765.328
52-787-765 | DKF 50 Регулятор перепада давления и расхода, 120-250 kPa, PN16/25, DN65, корпус GS-C25 |  | 6377.1175 | 6377.1175 | 70148.292 | 58456.91
52-787-790 | DKF 50 Регулятор перепада давления и расхода, 120-250 kPa, PN16/25, DN100, корпус GS-C25 |  | 9559.0954 | 9559.0954 | 105150.0493 | 87625.041
52-787-791 | DKF 50 Регулятор перепада давления и расхода, 120-250 kPa, PN16/25, DN125, корпус GS-C25 |  | 11484.6133 | 11484.6133 | 126330.7461 | 105275.6218
52-787-792 | DKF 50 Регулятор перепада давления и расхода, 120-250 kPa, PN16/25, DN150, корпус GS-C25 |  | 17171.6016 | 17171.6016 | 188887.6174 | 157406.3478
52-787-793 | DKF 50 Регулятор перепада давления и расхода, 120-250 kPa, PN16/25, DN200, корпус GS-C25 |  | 25392.5812 | 25392.5812 | 279318.3937 | 232765.328
52-788-065 | DAL 50 DN65 10-60 kPa |  | 5297.1454 | 5297.1454 | 58268.599 | 48557.1658
52-788-090 | DAL 50 Регулятор перепада давления с ограничением расхода DN100 PN16 Dp=10-60 |  | 8392.1955 | 8392.1955 | 92314.1504 | 76928.4587
52-788-091 | DAL 50 DN125 10-60 kPa |  | 10304.5414 | 10304.5414 | 113349.9549 | 94458.2958
52-788-092 | DAL 50 DN150 10-60 kPa |  | 15635.9298 | 15635.9298 | 171995.2281 | 143329.3568
52-788-093 | DAL 50 DN200 10-60 kPa |  | 23232.6316 | 23232.6316 | 255558.9474 | 212965.7895
52-788-165 | DAL 50 Регулятор перепада давления DN65 PN16 Dp=50-150 kPa корпус GGG-40.3 |  | 5297.1446 | 5297.1446 | 58268.5902 | 48557.1585
52-788-190 | DAL 50 Регулятор перепада давления с ограничением расходаDN100 PN16 Dp=50-150 |  | 8392.1955 | 8392.1955 | 92314.1504 | 76928.4587
52-788-191 | DAL 50 DN125 50-150 kPa |  | 10304.5414 | 10304.5414 | 113349.9549 | 94458.2958
52-788-192 | DAL 50 DN150 50-150 kPa |  | 15635.9298 | 15635.9298 | 171995.2281 | 143329.3568
52-788-193 | DAL 50 DN200 50-150 kPa |  | 23232.6316 | 23232.6316 | 255558.9474 | 212965.7895
52-788-265 | DAL 50 DN65 130-250 kPa |  | 5297.1454 | 5297.1454 | 58268.599 | 48557.1658
52-788-290 | DAL 50 Регулятор перепада давления с ограничением расходаDN100 PN16 Dp=130-250 |  | 8392.1955 | 8392.1955 | 92314.1504 | 76928.4587
52-788-291 | DAL 50 DN125 130-250 kPa |  | 10304.5414 | 10304.5414 | 113349.9549 | 94458.2958
52-788-292 | DAL 50 DN150 130-250 kPa |  | 15635.9298 | 15635.9298 | 171995.2281 | 143329.3568
52-788-293 | DAL 50 DN200 130-250 kPa |  | 23232.6316 | 23232.6316 | 255558.9474 | 212965.7895
52-788-332 | DAL 50 DN32 10-60 kPa |  | 3392.7018 | 3392.7018 | 37319.7193 | 31099.7661
52-788-340 | DAL 50 DN40 10-60 kPa |  | 3579.7218 | 3579.7218 | 39376.9399 | 32814.1166
52-788-350 | DAL 50 DN50 10-60 kPa |  | 3777.2782 | 3777.2782 | 41550.0602 | 34625.0501
52-788-365 | DAL 50 DN65 10-60 kPa |  | 5297.1454 | 5297.1454 | 58268.599 | 48557.1658
52-788-380 | DAL 50 DN80 10-60 kPa |  | 5518.4085 | 5518.4085 | 60702.4938 | 50585.4115
52-788-391 | DAL 50 DN125 10-60 kPa |  | 10304.5414 | 10304.5414 | 113349.9549 | 94458.2958
52-788-392 | DAL 50 DN150 10-60 kPa |  | 15635.9298 | 15635.9298 | 171995.2281 | 143329.3568
52-788-393 | DAL 50 DN200 10-60 kPa |  | 23232.6316 | 23232.6316 | 255558.9474 | 212965.7895
52-788-432 | DAL 50 DN32 50-150 kPa |  | 3392.7018 | 3392.7018 | 37319.7193 | 31099.7661
52-788-440 | DAL 50 DN40 50-150 kPa |  | 3579.7218 | 3579.7218 | 39376.9399 | 32814.1166
52-788-450 | DAL 50 DN50 50-150 kPa |  | 3777.2782 | 3777.2782 | 41550.0602 | 34625.0501
52-788-465 | DAL 50 DN65 50-150 kPa |  | 5297.1454 | 5297.1454 | 58268.599 | 48557.1658
52-788-480 | DAL 50 Регулятор перепада давления DN180 PN16 Dp=50-150 kPa корпус GGG-40.3 |  | 5518.4109 | 5518.4109 | 60702.5195 | 50585.4329
52-788-491 | DAL 50 DN125 50-150 kPa |  | 10304.5414 | 10304.5414 | 113349.9549 | 94458.2958
52-788-492 | DAL 50 DN150 50-150 kPa |  | 15635.9298 | 15635.9298 | 171995.2281 | 143329.3568
52-788-493 | DAL 50 DN200 50-150 kPa |  | 23232.6316 | 23232.6316 | 255558.9474 | 212965.7895
52-788-532 | DAL 50 DN32 130-250 kPa |  | 3392.7018 | 3392.7018 | 37319.7193 | 31099.7661
52-788-540 | DAL 50 DN40 130-250 kPa |  | 3579.7218 | 3579.7218 | 39376.9399 | 32814.1166
52-788-550 | DAL 50 DN50 130-250 kPa |  | 3777.2782 | 3777.2782 | 41550.0602 | 34625.0501
52-788-565 | DAL 50 DN65 130-250 kPa |  | 5297.1454 | 5297.1454 | 58268.599 | 48557.1658
52-788-580 | DAL 50 DN80 130-250 kPa |  | 5518.4085 | 5518.4085 | 60702.4938 | 50585.4115
52-788-591 | DAL 50 DN125 130-250 kPa |  | 10304.5414 | 10304.5414 | 113349.9549 | 94458.2958
52-788-592 | DAL 50 DN150 130-250 kPa |  | 15635.9298 | 15635.9298 | 171995.2281 | 143329.3568
52-788-593 | DAL 50 DN200 130-250 kPa |  | 23232.6316 | 23232.6316 | 255558.9474 | 212965.7895
52-789-065 | DAB 50 Регулятор перепада давления DN65 PN16 Dp=10-60 kPa корпус GGG-40.3 |  | 4707.1129 | 4707.1129 | 51778.242 | 43148.535
52-789-090 | DAB 50 Регулятор перепада давления DN100 PN16 Dp=10-60 kPa корпус GGG-40.3 |  | 7198.9546 | 7198.9546 | 79188.5006 | 65990.4171
52-789-091 | DAB 50 Регулятор перепада давления DN125 PN16 Dp=10-60 kPa корпус GGG-40.3 |  | 9153.4464 | 9153.4464 | 100687.9105 | 83906.5921
52-789-092 | DAB 50 Регулятор перепада давления DN150 PN16 Dp=10-60 kPa корпус GGG-40.3 |  | 13907.968 | 13907.968 | 152987.6475 | 127489.7063
52-789-093 | DAB 50 Регулятор перепада давления DN200 PN16 Dp=10-60 kPa корпус GGG-40.3 |  | 20709.1762 | 20709.1762 | 227800.9382 | 189834.1151
52-789-165 | DAB 50 Регулятор перепада давления DN65 PN16 Dp=50-150 kPa корпус GGG-40.3 |  | 4707.1129 | 4707.1129 | 51778.242 | 43148.535
52-789-190 | DAB 50 Регулятор перепада давления DN100 PN16 Dp=50-150 kPa корпус GGG-40.3 |  | 7198.9546 | 7198.9546 | 79188.5006 | 65990.4171
52-789-191 | DAB 50 Регулятор перепада давления DN125 PN16 Dp=50-150 kPa корпус GGG-40.3 |  | 9153.4464 | 9153.4464 | 100687.9105 | 83906.5921
52-789-192 | DAB 50 Регулятор перепада давления DN150 PN16 Dp=50-150 kPa корпус GGG-40.3 |  | 13907.968 | 13907.968 | 152987.6475 | 127489.7063
52-789-193 | DAB 50 Регулятор перепада давления DN200 PN16 Dp=50-150 kPa корпус GGG-40.3 |  | 20709.1762 | 20709.1762 | 227800.9382 | 189834.1151
52-789-265 | DAB 50 Регулятор перепада давления DN65 PN16 Dp=130-250 kPa корпус GGG-40.3 |  | 4707.1129 | 4707.1129 | 51778.242 | 43148.535
52-789-290 | DAB 50 Регулятор перепада давления DN100 PN16 Dp=130-250 kPa корпус GGG-40.3 |  | 7198.9546 | 7198.9546 | 79188.5006 | 65990.4171
52-789-291 | DAB 50 Регулятор перепада давления DN125 PN16 Dp=130-250 kPa корпус GGG-40.3 |  | 9153.4464 | 9153.4464 | 100687.9105 | 83906.5921
52-789-292 | DAB 50 Регулятор перепада давления DN150 PN16 Dp=130-250 kPa корпус GGG-40.3 |  | 13907.968 | 13907.968 | 152987.6475 | 127489.7063
52-789-293 | DAB 50 Регулятор перепада давления DN200 PN16 Dp=130-250 kPa корпус GGG-40.3 |  | 20709.1762 | 20709.1762 | 227800.9382 | 189834.1151
52-789-332 | DAB 50 Регулятор перепада давления DN32 PN25 Dp=10-60 kPa корпус GGG-40.3 |  | 2905.3933 | 2905.3933 | 31959.3262 | 26632.7718
52-789-340 | DAB 50 Регулятор перепада давления DN40 PN25 Dp=10-60 kPa корпус GGG-40.3 |  | 3063.4386 | 3063.4386 | 33697.8248 | 28081.5207
52-789-350 | DAB 50 Регулятор перепада давления DN50 PN25 Dp=10-60 kPa корпус GGG-40.3 |  | 3237.2892 | 3237.2892 | 35610.1811 | 29675.1509
52-789-365 | DAB 50 Регулятор перепада давления DN65 PN16 Dp=10-60 kPa корпус GGG-40.3 |  | 4707.1129 | 4707.1129 | 51778.242 | 43148.535
52-789-380 | DAB 50 Регулятор перепада давления DN180 PN16 Dp=10-60 kPa корпус GGG-40.3 |  | 4778.2294 | 4778.2294 | 52560.5235 | 43800.4362
52-789-390 | DAB 50 Регулятор перепада давления DN100 PN16 Dp=10-60 kPa корпус GGG-40.3 |  | 7198.9546 | 7198.9546 | 79188.5006 | 65990.4171
52-789-391 | DAB 50 Регулятор перепада давления DN125 PN16 Dp=10-60 kPa корпус GGG-40.3 |  | 9153.4464 | 9153.4464 | 100687.9105 | 83906.5921
52-789-392 | DAB 50 Регулятор перепада давления DN150 PN16 Dp=10-60 kPa корпус GGG-40.3 |  | 13907.968 | 13907.968 | 152987.6475 | 127489.7063
52-789-393 | DAB 50 Регулятор перепада давления DN200 PN16 Dp=10-60 kPa корпус GGG-40.3 |  | 20709.1762 | 20709.1762 | 227800.9382 | 189834.1151
52-789-432 | DAB 50 Регулятор перепада давления DN32 PN25 Dp=50-150 kPa корпус GGG-40.3 |  | 2905.3933 | 2905.3933 | 31959.3262 | 26632.7718
52-789-440 | DAB 50 Регулятор перепада давления DN40 PN25 Dp=50-150 kPa корпус GGG-40.3 |  | 3063.4386 | 3063.4386 | 33697.8248 | 28081.5207
52-789-450 | DAB 50 Регулятор перепада давления DN50 PN25 Dp=50-150 kPa корпус GGG-40.3 |  | 3237.2892 | 3237.2892 | 35610.1811 | 29675.1509
52-789-465 | DAB 50 Регулятор перепада давления DN65 PN16 Dp=50-150 kPa корпус GGG-40.3 |  | 4707.1129 | 4707.1129 | 51778.242 | 43148.535
52-789-480 | DAB 50 Регулятор перепада давления DN180 PN16 Dp=50-150 kPa корпус GGG-40.3 |  | 4778.2294 | 4778.2294 | 52560.5235 | 43800.4362
52-789-490 | DAB 50 Регулятор перепада давления DN100 PN16 Dp=50-150 kPa корпус GGG-40.3 |  | 7198.9546 | 7198.9546 | 79188.5006 | 65990.4171
52-789-491 | DAB 50 Регулятор перепада давления DN125 PN16 Dp=50-150 kPa корпус GGG-40.3 |  | 9153.4464 | 9153.4464 | 100687.9105 | 83906.5921
52-789-492 | DAB 50 Регулятор перепада давления DN150 PN16 Dp=50-150 kPa корпус GGG-40.3 |  | 13907.968 | 13907.968 | 152987.6475 | 127489.7063
52-789-493 | DAB 50 Регулятор перепада давления DN200 PN16 Dp=50-150 kPa корпус GGG-40.3 |  | 20709.1762 | 20709.1762 | 227800.9382 | 189834.1151
52-789-532 | DAB 50 Регулятор перепада давления DN32 PN25 Dp=130-250 kPa корпус GGG-40.3 |  | 2905.3933 | 2905.3933 | 31959.3262 | 26632.7718
52-789-540 | DAB 50 Регулятор перепада давления DN40 PN25 Dp=130-250 kPa корпус GGG-40.3 |  | 3063.4386 | 3063.4386 | 33697.8248 | 28081.5207
52-789-550 | DAB 50 Регулятор перепада давления DN50 PN25 Dp=130-250 kPa корпус GGG-40.3 |  | 3237.2892 | 3237.2892 | 35610.1811 | 29675.1509
52-789-565 | DAB 50 Регулятор перепада давления DN65 PN16 Dp=130-250 kPa корпус GGG-40.3 |  | 4707.1129 | 4707.1129 | 51778.242 | 43148.535
52-789-580 | DAB 50 Регулятор перепада давления DN180 PN16 Dp=130-250 kPa корпус GGG-40.3 |  | 4778.2294 | 4778.2294 | 52560.5235 | 43800.4362
52-789-590 | DAB 50 Регулятор перепада давления DN100 PN16 Dp=130-250 kPa корпус GGG-40.3 |  | 7198.9546 | 7198.9546 | 79188.5006 | 65990.4171
52-789-591 | DAB 50 Регулятор перепада давления DN125 PN16 Dp=130-250 kPa корпус GGG-40.3 |  | 9153.4464 | 9153.4464 | 100687.9105 | 83906.5921
52-789-592 | DAB 50 Регулятор перепада давления DN150 PN16 Dp=130-250 kPa корпус GGG-40.3 |  | 13907.968 | 13907.968 | 152987.6475 | 127489.7063
52-789-593 | DAB 50 Регулятор перепада давления DN200 PN16 Dp=130-250 kPa корпус GGG-40.3 |  | 20709.1762 | 20709.1762 | 227800.9382 | 189834.1151
52-790-065 | DKF 50 Регулятор перепада давления и расхода DN65 PN16 Dp=10-60 kPa Fc=45, корпус GGG-40.3 |  | 6377.1175 | 6377.1175 | 70148.292 | 58456.91
52-790-090 | DKF 50 Регулятор перепада давления и расхода DN100 PN16 Dp=10-60 kPa Fc=45, корпус GGG-40.3 |  | 9559.0954 | 9559.0954 | 105150.0493 | 87625.041
52-790-091 | DKF 50 Регулятор перепада давления и расхода DN125 PN16 Dp=10-60 kPa Fc=45, корпус GGG-40.3 |  | 11484.6133 | 11484.6133 | 126330.7461 | 105275.6218
52-790-092 | DKF 50 Регулятор перепада давления и расхода DN150 PN16 Dp=10-60 kPa Fc=45, корпус GGG-40.3 |  | 17171.6016 | 17171.6016 | 188887.6174 | 157406.3478
52-790-093 | DKF 50 Регулятор перепада давления и расхода DN200 PN16 Dp=10-60 kPa Fc=45, корпус GGG-40.3 |  | 25392.5812 | 25392.5812 | 279318.3937 | 232765.328
52-790-132 | DKF 50 Регулятор перепада давления и расхода DN32 PN25 Dp=10-60 kPa Fc=45,корпус GGG-40.3 |  | 4101.2689 | 4101.2689 | 45113.9582 | 37594.9651
52-790-140 | DKF 50 Регулятор перепада давления и расхода DN40 PN25 Dp=10-60 kPa Fc=45,корпус GGG-40.3 |  | 4319.8987 | 4319.8987 | 47518.8852 | 39599.071
52-790-150 | DKF 50 Регулятор перепада давления и расхода DN50 PN25 Dp=10-60 kPa Fc=45,корпус GGG-40.3 |  | 4501.6518 | 4501.6518 | 49518.1703 | 41265.142
52-790-165 | DKF 50 Регулятор перепада давления и расхода DN65 PN25 Dp=10-60 kPa Fc=45, корпус GGG-40.3 |  | 6377.1175 | 6377.1175 | 70148.292 | 58456.91
52-790-180 | DKF 50 Регулятор перепада давления и расхода DN80 PN25 Dp=10-60 kPa Fc=45, корпус GGG-40.3 |  | 6445.6045 | 6445.6045 | 70901.6492 | 59084.7077
52-790-190 | DKF 50 Регулятор перепада давления и расхода DN100 PN25 Dp=10-60 kPa Fc=45, корпус GGG-40.3 |  | 9559.0954 | 9559.0954 | 105150.0493 | 87625.041
52-790-191 | DKF 50 Регулятор перепада давления и расхода DN125 PN25 Dp=10-60 kPa Fc=45, корпус GGG-40.3 |  | 11484.6133 | 11484.6133 | 126330.7461 | 105275.6218
52-790-192 | DKF 50 Регулятор перепада давления и расхода DN150 PN25 Dp=10-60 kPa Fc=45, корпус GGG-40.3 |  | 17171.6016 | 17171.6016 | 188887.6174 | 157406.3478
52-790-193 | DKF 50 Регулятор перепада давления и расхода DN200 PN25 Dp=10-60 kPa Fc=45, корпус GGG-40.3 |  | 25392.5812 | 25392.5812 | 279318.3937 | 232765.328
52-790-232 | DKF 50 Регулятор перепада давления и расхода DN32 PN25 Dp=50-150 kPa Fc=45,корпус GGG-40.3 |  | 4101.2689 | 4101.2689 | 45113.9582 | 37594.9651
52-790-240 | DKF 50 Регулятор перепада давления и расхода DN40 PN25 Dp=50-150 kPa Fc=45,корпус GGG-40.3 |  | 4319.8987 | 4319.8987 | 47518.8852 | 39599.071
52-790-250 | DKF 50 Регулятор перепада давления и расхода DN50 PN25 Dp=50-150 kPa Fc=45,корпус GGG-40.3 |  | 4501.6518 | 4501.6518 | 49518.1703 | 41265.142
52-790-265 | DKF 50 Регулятор перепада давления и расхода DN65 PN25 Dp=50-150 kPa Fc=45, корпус GGG-40.3 |  | 6377.1175 | 6377.1175 | 70148.292 | 58456.91
52-790-280 | DKF 50 Регулятор перепада давления и расхода DN80 PN25 Dp=50-150 kPa Fc=45, корпус GGG-40.3 |  | 6445.6045 | 6445.6045 | 70901.6492 | 59084.7077
52-790-290 | DKF 50 Регулятор перепада давления и расхода DN100 PN25 Dp=50-150 kPa Fc=45, корпус GGG-40.3 |  | 9559.0954 | 9559.0954 | 105150.0493 | 87625.041
52-790-291 | DKF 50 Регулятор перепада давления и расхода DN125 PN25 Dp=50-150 kPa Fc=45, корпус GGG-40.3 |  | 11484.6133 | 11484.6133 | 126330.7461 | 105275.6218
52-790-292 | DKF 50 Регулятор перепада давления и расхода DN150 PN25 Dp=50-150 kPa Fc=45, корпус GGG-40.3 |  | 17171.6016 | 17171.6016 | 188887.6174 | 157406.3478
52-790-293 | DKF 50 Регулятор перепада давления и расхода DN200 PN25 Dp=50-150 kPa Fc=45, корпус GGG-40.3 |  | 25392.5812 | 25392.5812 | 279318.3937 | 232765.328
52-790-332 | DKF 50 Регулятор перепада давления и расхода DN32 PN25 Dp=130-250 kPa Fc=45,корпус GGG-40.3 |  | 4101.2689 | 4101.2689 | 45113.9582 | 37594.9651
52-790-340 | DKF 50 Регулятор перепада давления и расхода DN40 PN25 Dp=130-250 kPa Fc=45,корпус GGG-40.3 |  | 4319.8987 | 4319.8987 | 47518.8852 | 39599.071
52-790-350 | DKF 50 Регулятор перепада давления и расхода DN50 PN25 Dp=130-250 kPa Fc=45,корпус GGG-40.3 |  | 4501.6518 | 4501.6518 | 49518.1703 | 41265.142
52-790-365 | DKF 50 Регулятор перепада давления и расхода DN65 PN25 Dp=130-250 kPa Fc=45, корпус GGG-40.3 |  | 6377.1175 | 6377.1175 | 70148.292 | 58456.91
52-790-380 | DKF 50 Регулятор перепада давления и расхода DN80 PN25 Dp=130-250 kPa Fc=45, корпус GGG-40.3 |  | 6445.6045 | 6445.6045 | 70901.6492 | 59084.7077
52-790-390 | DKF 50 Регулятор перепада давления и расхода DN100 PN25 Dp=130-250 kPa Fc=45, корпус GGG-40.3 |  | 9559.0954 | 9559.0954 | 105150.0493 | 87625.041
52-790-391 | DKF 50 Регулятор перепада давления и расхода DN125 PN25 Dp=130-250 kPa Fc=45, корпус GGG-40.3 |  | 11484.6133 | 11484.6133 | 126330.7461 | 105275.6218
52-790-392 | DKF 50 Регулятор перепада давления и расхода DN150 PN25 Dp=130-250 kPa Fc=45, корпус GGG-40.3 |  | 17171.6016 | 17171.6016 | 188887.6174 | 157406.3478
52-790-393 | DKF 50 Регулятор перепада давления и расхода DN200 PN25 Dp=130-250 kPa Fc=45, корпус GGG-40.3 |  | 25392.5812 | 25392.5812 | 279318.3937 | 232765.328
52-790-465 | DKF 50 Регулятор перепада давления и расхода DN65 PN16 Dp=50-150 kPa Fc=45, корпус GGG-40.3 |  | 6377.1175 | 6377.1175 | 70148.292 | 58456.91
52-790-490 | DKF 50 Регулятор перепада давления и расхода DN100 PN16 Dp=50-150 kPa Fc=45, корпус GGG-40.3 |  | 9559.0954 | 9559.0954 | 105150.0493 | 87625.041
52-790-491 | DKF 50 Регулятор перепада давления и расхода DN125 PN16 Dp=50-150 kPa Fc=45, корпус GGG-40.3 |  | 11484.6133 | 11484.6133 | 126330.7461 | 105275.6218
52-790-492 | DKF 50 Регулятор перепада давления и расхода DN150 PN16 Dp=50-150 kPa Fc=45, корпус GGG-40.3 |  | 17171.6016 | 17171.6016 | 188887.6174 | 157406.3478
52-790-493 | DKF 50 Регулятор перепада давления и расхода DN200 PN16 Dp=50-150 kPa Fc=45, корпус GGG-40.3 |  | 25392.5812 | 25392.5812 | 279318.3937 | 232765.328
52-790-565 | DKF 50 Регулятор перепада давления и расхода DN65 PN16 Dp=130-250 kPa Fc=45, корпус GGG-40.3 |  | 6377.1175 | 6377.1175 | 70148.292 | 58456.91
52-790-590 | DKF 50 Регулятор перепада давления и расхода DN100 PN16 Dp=130-250 kPa Fc=45, корпус GGG-40.3 |  | 9559.0954 | 9559.0954 | 105150.0493 | 87625.041
52-790-591 | DKF 50 Регулятор перепада давления и расхода DN125 PN16 Dp=130-250 kPa Fc=45, корпус GGG-40.3 |  | 11484.6133 | 11484.6133 | 126330.7461 | 105275.6218
52-790-592 | DKF 50 Регулятор перепада давления и расхода DN150 PN16 Dp=130-250 kPa Fc=45, корпус GGG-40.3 |  | 17171.6016 | 17171.6016 | 188887.6174 | 157406.3478
52-790-593 | DKF 50 Регулятор перепада давления и расхода DN200 PN16 Dp=130-250 kPa Fc=45, корпус GGG-40.3 |  | 25392.5812 | 25392.5812 | 279318.3937 | 232765.328
52-791-490 | KTM 512Регулятор расхода и температурыDN100 PN16 Fc=12 (with PTP) | 52-796-390 | 5123.294 | 5123.294 | 56356.2339 | 46963.5282
52-791-491 | KTM 512 Регулятор расхода и температуры DN125 PN16 Fc=12 (with PTP) | 52-796-391 | 5581.6247 | 5581.6247 | 61397.8722 | 51164.8935
52-791-590 | KTM 512 Регулятор расхода и температуры DN80 PN16 Fc=20 (with PTP) | 52-796-190 | 5123.294 | 5123.294 | 56356.2339 | 46963.5282
52-791-591 | KTM 512 Регулятор расхода и температуры DN100 PN16 Fc=20 (with PTP) | 52-796-191 | 5581.6247 | 5581.6247 | 61397.8722 | 51164.8935
52-791-690 | KTM 512 Регулятор расхода и температуры DN100 PN16 Fc=40 (with PTP) | 52-796-590 | 5123.294 | 5123.294 | 56356.2339 | 46963.5282
52-791-691 | KTM 512 Регулятор расхода и температуры DN125 PN16 Fc=40 (with PTP) | 52-796-591 | 5581.6247 | 5581.6247 | 61397.8722 | 51164.8935
52-791-765 | KTM 512Регулятор расхода и температуры DN65 PN25 Fc=12 (with PTP) | 52-796-265 | 2526.0887 | 2526.0887 | 27786.9762 | 23155.8135
52-791-780 | KTM 512 Регулятор расхода и температуры DN80 PN25 Fc=12 (with PTP) | 52-796-280 | 2739.4453 | 2739.4453 | 30133.8987 | 25111.5822
52-791-790 | KTM 512 Регулятор расхода и температуры DN100 PN25 Fc=12 (with PTP) | 52-796-290 | 5123.294 | 5123.294 | 56356.2339 | 46963.5282
52-791-791 | KTM 512 Регулятор расхода и температурыDN125 PN25 Fc=12 (with PTP) | 52-796-291 | 5581.6247 | 5581.6247 | 61397.8722 | 51164.8935
52-791-865 | KTM 512 Регулятор расхода и температуры DN65 PN25 Fc=20 (with PTP) | 52-796-065 | 2526.0887 | 2526.0887 | 27786.9762 | 23155.8135
52-791-880 | KTM 512 Регулятор расхода и температуры DN80 PN25 Fc=20 (with PTP) | 52-796-080 | 2739.4453 | 2739.4453 | 30133.8987 | 25111.5822
52-791-890 | KTM 512 Регулятор расхода и температуры DN100 PN25 Fc=20 (with PTP) | 52-796-090 | 5123.294 | 5123.294 | 56356.2339 | 46963.5282
52-791-891 | KTM 512 Регулятор расхода и температуры DN125 PN25 Fc=20 (with PTP) | 52-796-091 | 5581.6247 | 5581.6247 | 61397.8722 | 51164.8935
52-791-965 | KTM 512 Регулятор расхода и температуры DN65 PN25 Fc=40 (with PTP) | 52-796-465 | 2526.0887 | 2526.0887 | 27786.9762 | 23155.8135
52-791-980 | KTM 512 Регулятор расхода и температуры DN80 PN25 Fc=40 (with PTP) | 52-796-480 | 2739.4453 | 2739.4453 | 30133.8987 | 25111.5822
52-791-990 | KTM 512 Регулятор расхода и температуры DN100 PN25 Fc=40 (with PTP) | 52-796-490 | 5123.294 | 5123.294 | 56356.2339 | 46963.5282
52-791-991 | KTM 512 Регулятор расхода и температуры DN125 PN25 Fc=40 (with PTP) | 52-796-491 | 5581.6247 | 5581.6247 | 61397.8722 | 51164.8935
52-792-120 | KTCM 512 Регулятор расхода и температуры DN15/20 PN25 FC=20 - NF (w PTP); low flow insert |  | 152.7793 | 152.7793 | 1680.5721 | 1400.4767
52-792-320 | KTCM 512 Регулятор расхода и температуры DN15/20 PN25 FC=20 - NF (w PTP); normal flow insert |  | 152.7793 | 152.7793 | 1680.5721 | 1400.4767
52-793-491 | KTM 512 Регулятор расхода и температуры DN125 PN16 Fc=12 (w/o PTP) | 52-786-291 | 5581.6247 | 5581.6247 | 61397.8722 | 51164.8935
52-793-590 | KTM 512 Регулятор расхода и температуры DN100 PN16 Fc=20 kPa, корпус GGG-40.3 | 52-786-090 | 5123.294 | 5123.294 | 56356.2339 | 46963.5282
52-793-591 | KTM 512 Регулятор расхода и температуры DN125 PN16 Fc=20 (w/o PTP) | 52-786-091 | 5581.6247 | 5581.6247 | 61397.8722 | 51164.8935
52-793-690 | KTM 512 Регулятор расхода и температуры DN100 PN16 Fc=40 kPa корпус GGG-40.3 | 52-786-490 | 5123.294 | 5123.294 | 56356.2339 | 46963.5282
52-793-691 | KTM 512 Регулятор расхода и температуры DN125 PN16 Fc=40 (w/o PTP) | 52-786-491 | 5581.6247 | 5581.6247 | 61397.8722 | 51164.8935
52-793-765 | KTM 512 Регулятор расхода и температуры 12kPa, DN65 | 52-756-265 | 2526.0887 | 2526.0887 | 27786.9762 | 23155.8135
52-793-780 | KTM 512 Регулятор расхода и температуры 12kPa, DN80 | 52-756-280 | 2739.4453 | 2739.4453 | 30133.8987 | 25111.5822
52-793-790 | KTM 512 Регулятор расхода и температуры Fc=20kPa, DN100 корпус GGG-40.3 | 52-756-290 | 5123.294 | 5123.294 | 56356.2339 | 46963.5282
52-793-791 | KTM 512 Регулятор расхода и температуры Fc=20kPa, DN125 корпус GGG-40.3 (w/o PTP) | 52-756-291 | 5581.6247 | 5581.6247 | 61397.8722 | 51164.8935
52-793-865 | KTM 512 Регулятор расхода и температуры 20kPa, DN65 | 52-756-065 | 2526.0887 | 2526.0887 | 27786.9762 | 23155.8135
52-793-880 | KTM 512 Регулятор расхода и температуры 20kPa, DN80 | 52-756-080 | 2739.4453 | 2739.4453 | 30133.8987 | 25111.5822
52-793-890 | KTM 512 Регулятор расхода и температуры Fc=20kPa, DN100 | 52-756-090 | 5123.294 | 5123.294 | 56356.2339 | 46963.5282
52-793-891 | KTM 512 Регулятор расхода и температуры Fc=20kPa, DN125 | 52-756-091 | 5581.6247 | 5581.6247 | 61397.8722 | 51164.8935
52-793-965 | KTM 512 Регулятор расхода и температуры 40kPa, DN65 | 52-756-465 | 2526.0887 | 2526.0887 | 27786.9762 | 23155.8135
52-793-980 | KTM 512 Регулятор расхода и температуры 40kPa, DN80 | 52-756-480 | 2739.4453 | 2739.4453 | 30133.8987 | 25111.5822
52-793-990 | KTM 512 Регулятор расхода и температуры Fc=20kPa, DN100 корпус GGG-40.3 | 52-756-490 | 5123.294 | 5123.294 | 56356.2339 | 46963.5282
52-793-991 | KTM 512 Регулятор расхода и температуры Fc=20kPa, DN125 корпус GGG-40.3 (w/o PTP) | 52-756-491 | 5581.6247 | 5581.6247 | 61397.8722 | 51164.8935
52-795-020 | DA 516 Регулятор перепада давления DN15/20 PN25 Dp=5-30 (with PTP) |  | 295.0194 | 295.0194 | 3245.2131 | 2704.3442
52-795-025 | DA 516 Регулятор перепада давления DN25/32 PN25 Dp=5-30 (with PTP) |  | 416.1882 | 416.1882 | 4578.0698 | 3815.0582
52-795-040 | DA 516 Регулятор перепада давления DN40/50 PN25 Dp=5-30 (with PTP) |  | 795.4927 | 795.4927 | 8750.4198 | 7292.0165
52-795-065 | DA 516 Регулятор перепада давления DN65 PN25 Dp=5-30 (with PTP) |  | 2307.459 | 2307.459 | 25382.0491 | 21151.7076
52-795-080 | DA 516 Регулятор перепада давления DN80 PN25 Dp=5-30 (with PTP) |  | 2375.946 | 2375.946 | 26135.4064 | 21779.5053
52-795-090 | DA 516 Регулятор перепада давления DN100 PN25 Dp=5-30 (with PTP) |  | 4830.9112 | 4830.9112 | 53140.023 | 44283.3525
52-795-091 | DA 516 Регулятор перепада давления DN125 PN25 Dp=5-30 (with PTP) |  | 5089.054 | 5089.054 | 55979.5942 | 46649.6619
52-795-120 | DA 516 Регулятор перепада давления DN15/20 PN25 Dp=10-60 (with PTP) |  | 295.0194 | 295.0194 | 3245.2131 | 2704.3442
52-795-125 | DA 516 Регулятор перепада давления DN25/32 PN25 Dp=10-60 (with PTP) |  | 416.1882 | 416.1882 | 4578.0698 | 3815.0582
52-795-140 | DA 516 Регулятор перепада давления DN40/50 PN25 Dp=10-60 (with PTP) |  | 795.4927 | 795.4927 | 8750.4198 | 7292.0165
52-795-165 | DA 516 Регулятор перепада давления DN65 PN25 Dp=10-60 (with PTP) |  | 2307.459 | 2307.459 | 25382.0491 | 21151.7076
52-795-180 | DA 516 Регулятор перепада давления DN80 PN25 Dp=10-60 (with PTP) |  | 2375.946 | 2375.946 | 26135.4064 | 21779.5053
52-795-190 | DA 516 Регулятор перепада давления DN100 PN25 Dp=10-60 (with PTP) |  | 4830.9112 | 4830.9112 | 53140.023 | 44283.3525
52-795-191 | DA 516 Регулятор перепада давления DN125 PN25 Dp=10-60 (with PTP) |  | 5089.054 | 5089.054 | 55979.5942 | 46649.6619
52-795-220 | DA 516 Регулятор перепада давления DN15/20 PN25 Dp=10-100 (with PTP) |  | 295.0194 | 295.0194 | 3245.2131 | 2704.3442
52-795-225 | DA 516 Регулятор перепада давления DN25/32 PN25 Dp=10-100 (with PTP) |  | 416.1882 | 416.1882 | 4578.0698 | 3815.0582
52-795-240 | DA 516 Регулятор перепада давления DN40/50 PN25 Dp=10-100 (with PTP) |  | 795.4927 | 795.4927 | 8750.4198 | 7292.0165
52-795-265 | DA 516 Регулятор перепада давления DN65 PN25 Dp=10-100 (with PTP) |  | 2307.459 | 2307.459 | 25382.0491 | 21151.7076
52-795-280 | DA 516 Регулятор перепада давления DN80 PN25 Dp=10-100 (with PTP) |  | 2375.946 | 2375.946 | 26135.4064 | 21779.5053
52-795-290 | DA 516 Регулятор перепада давления DN100 PN25 Dp=10-100 (with PTP) |  | 4830.9112 | 4830.9112 | 53140.023 | 44283.3525
52-795-291 | DA 516 Регулятор перепада давления DN125 PN25 Dp=10-100 (with PTP) |  | 5089.054 | 5089.054 | 55979.5942 | 46649.6619
52-795-320 | DA 516 Регулятор перепада давления DN15/20 PN25 Dp=60-150 (with PTP) |  | 295.0194 | 295.0194 | 3245.2131 | 2704.3442
52-795-325 | DA 516 Регулятор перепада давления DN25/32 PN25 Dp=60-150 (with PTP) |  | 416.1882 | 416.1882 | 4578.0698 | 3815.0582
52-795-340 | DA 516 Регулятор перепада давления DN40/50 PN25 Dp=60-150 (with PTP) |  | 795.4927 | 795.4927 | 8750.4198 | 7292.0165
52-795-365 | DA 516 Регулятор перепада давления DN65 PN25 Dp=60-150 (with PTP) |  | 2307.459 | 2307.459 | 25382.0491 | 21151.7076
52-795-380 | DA 516 Регулятор перепада давления DN80 PN25 Dp=60-150 (with PTP) |  | 2375.946 | 2375.946 | 26135.4064 | 21779.5053
52-795-390 | DA 516 Регулятор перепада давления DN100 PN25 Dp=60-150 (with PTP) |  | 4830.9112 | 4830.9112 | 53140.023 | 44283.3525
52-795-391 | DA 516 Регулятор перепада давления DN125 PN25 Dp=60-150 (with PTP) |  | 5089.054 | 5089.054 | 55979.5942 | 46649.6619
52-795-465 | DA 516 Регулятор перепада давления DN65 PN16 Dp=5-30 (with PTP) |  | 2307.459 | 2307.459 | 25382.0491 | 21151.7076
52-795-490 | DA 516 Регулятор перепада давления DN100 PN16 Dp=5-30 (with PTP) |  | 4830.9112 | 4830.9112 | 53140.023 | 44283.3525
52-795-491 | DA 516 Регулятор перепада давления DN125 PN16 Dp=5-30 (with PTP) |  | 5089.054 | 5089.054 | 55979.5942 | 46649.6619
52-795-590 | DA 516 Регулятор перепада давления DN100 PN16 Dp=10-60 (with PTP) |  | 4830.9112 | 4830.9112 | 53140.023 | 44283.3525
52-795-591 | DA 516 Регулятор перепада давления DN125 PN16 Dp=10-60 (with PTP) |  | 5089.054 | 5089.054 | 55979.5942 | 46649.6619
52-795-690 | DA 516 Регулятор перепада давления DN100 PN16 Dp=10-100 (with PTP) |  | 4830.9112 | 4830.9112 | 53140.023 | 44283.3525
52-795-691 | DA 516 Регулятор перепада давления DN125 PN16 Dp=10-100 (with PTP) |  | 5089.054 | 5089.054 | 55979.5942 | 46649.6619
52-795-790 | DA 516 Регулятор перепада давления DN100 PN16 Dp=60-150 (with PTP) |  | 4830.9112 | 4830.9112 | 53140.023 | 44283.3525
52-795-791 | DA 516 Регулятор перепада давления DN125 PN16 Dp=60-150 (with PTP) |  | 5089.054 | 5089.054 | 55979.5942 | 46649.6619
52-796-020 | KTM 512 Регулятор расхода и температуры DN15/20 PN25 Fc=20 (with PTP) |  | 339.7985 | 339.7985 | 3737.7838 | 3114.8198
52-796-025 | KTM 512 Регулятор расхода и температуры DN25/32 PN25 Fc=20 (with PTP) |  | 442.5255 | 442.5255 | 4867.7806 | 4056.4839
52-796-040 | KTM 512 Регулятор расхода и температуры DN40/50 PN25 Fc=20 (with PTP) |  | 995.6877 | 995.6877 | 10952.5649 | 9127.1374
52-796-220 | KTM 512 Регулятор расхода и температуры DN125 PN16 Fc=20 (with PTP) |  | 339.7985 | 339.7985 | 3737.7838 | 3114.8198
52-796-225 | KTM 512 Регулятор расхода и температуры DN25/32 PN25 Fc=12 (with PTP) |  | 442.5255 | 442.5255 | 4867.7806 | 4056.4839
52-796-240 | KTM 512 Регулятор расхода и температуры DN40/50 PN25 Fc=12 (with PTP) |  | 995.6877 | 995.6877 | 10952.5649 | 9127.1374
52-796-420 | KTM 512 Регулятор расхода и температуры DN15/20 PN25 Fc=40 (with PTP) |  | 339.7985 | 339.7985 | 3737.7838 | 3114.8198
52-796-425 | KTM 512 Регулятор расхода и температуры DN25/32 PN25 Fc=40 (with PTP) |  | 442.5255 | 442.5255 | 4867.7806 | 4056.4839
52-796-440 | KTM 512 Регулятор расхода и температуры DN40/50 PN25 Fc=40 (with PTP) |  | 995.6877 | 995.6877 | 10952.5649 | 9127.1374
Note on E6: Скидка в процентах
Note on F6: Курс ЕВРО по Нацбанку

## D612, DA616, DK612, DKH612
ПРАЙС-ЛИСТ
Артикул | Описание | Цена по прайс-листу, евро с НДС | Цена с учетом скидки, евро с НДС | Цена, грн. с НДС | Цена, грн. без НДС
Скидка %
10.57
52-850-014 | D 612 автоматический регулятор ΔР без ограничения расхода, max ΔР 16 бар, PN25, T +2÷150ºC | 354.5679 | 354.5679 | 3747.7829 | 3123.1524
52-850-015 | D 612 автоматический регулятор ΔР без ограничения расхода, max ΔР 16 бар, PN25, T +2÷150ºC | 354.5679 | 354.5679 | 3747.7829 | 3123.1524
52-850-020 | D 612 автоматический регулятор ΔР без ограничения расхода, max ΔР 16 бар, PN25, T +2÷150ºC | 381.5002 | 381.5002 | 4032.4575 | 3360.3812
52-850-025 | D 612 автоматический регулятор ΔР без ограничения расхода, max ΔР 16 бар, PN25, T +2÷150ºC | 421.8934 | 421.8934 | 4459.4129 | 3716.1774
52-850-032 | D 612 автоматический регулятор ΔР без ограничения расхода, max ΔР 16 бар, PN25, T +2÷150ºC | 502.6796 | 502.6796 | 5313.3238 | 4427.7699
52-850-040 | D 612 автоматический регулятор ΔР без ограничения расхода, max ΔР 16 бар, PN25, T +2÷150ºC | 610.3947 | 610.3947 | 6451.8717 | 5376.5598
52-850-050 | D 612 автоматический регулятор ΔР без ограничения расхода, max ΔР 16 бар, PN25, T +2÷150ºC | 695.6715 | 695.6715 | 7353.2472 | 6127.706
52-850-314 | D 612 автоматический регулятор ΔР без ограничения расхода, max ΔР 16 бар, PN25, T +2÷150ºC, соединение под сварку | 359.5071 | 359.5071 | 3799.9901 | 3166.6585
52-850-315 | D 612 автоматический регулятор ΔР без ограничения расхода, max ΔР 16 бар, PN25, T +2÷150ºC, соединение под сварку | 359.5071 | 359.5071 | 3799.9901 | 3166.6585
52-850-320 | D 612 автоматический регулятор ΔР без ограничения расхода, max ΔР 16 бар, PN25, T +2÷150ºC, соединение под сварку | 388.2271 | 388.2271 | 4103.5603 | 3419.6335
52-850-325 | D 612 автоматический регулятор ΔР без ограничения расхода, max ΔР 16 бар, PN25, T +2÷150ºC, соединение под сварку | 431.3195 | 431.3195 | 4559.0472 | 3799.206
52-850-332 | D 612 автоматический регулятор ΔР без ограничения расхода, max ΔР 16 бар, PN25, T +2÷150ºC, соединение под сварку | 515.6918 | 515.6918 | 5450.862 | 4542.385
52-850-340 | D 612 автоматический регулятор ΔР без ограничения расхода, max ΔР 16 бар, PN25, T +2÷150ºC, соединение под сварку | 626.5548 | 626.5548 | 6622.684 | 5518.9033
52-850-350 | D 612 автоматический регулятор ΔР без ограничения расхода, max ΔР 16 бар, PN25, T +2÷150ºC, соединение под сварку | 715.8698 | 715.8698 | 7566.7438 | 6305.6198
52-850-514 | D 612 автоматический регулятор ΔР без ограничения расхода, max ΔР 16 бар, PN25, T +2÷150ºC, фланцевое соедиение | 388.6784 | 388.6784 | 4108.3309 | 3423.6091
52-850-515 | D 612 автоматический регулятор ΔР без ограничения расхода, max ΔР 16 бар, PN25, T +2÷150ºC, фланцевое соедиение | 388.6784 | 388.6784 | 4108.3309 | 3423.6091
52-850-520 | D 612 автоматический регулятор ΔР без ограничения расхода, max ΔР 16 бар, PN25, T +2÷150ºC, фланцевое соедиение | 438.4975 | 438.4975 | 4634.9183 | 3862.4319
52-850-525 | D 612 автоматический регулятор ΔР без ограничения расхода, max ΔР 16 бар, PN25, T +2÷150ºC, фланцевое соедиение | 495.0488 | 495.0488 | 5232.6662 | 4360.5552
52-850-532 | D 612 автоматический регулятор ΔР без ограничения расхода, max ΔР 16 бар, PN25, T +2÷150ºC, фланцевое соедиение | 596.9311 | 596.9311 | 6309.5613 | 5257.9677
52-850-540 | D 612 автоматический регулятор ΔР без ограничения расхода, max ΔР 16 бар, PN25, T +2÷150ºC, фланцевое соедиение | 725.2937 | 725.2937 | 7666.3542 | 6388.6285
52-850-550 | D 612 автоматический регулятор ΔР без ограничения расхода, max ΔР 16 бар, PN25, T +2÷150ºC, фланцевое соедиение | 837.4988 | 837.4988 | 8852.3619 | 7376.9683
52-850-915 | Импульсная трубка | 24.8313 | 24.8313 | 262.4668 | 218.7223
52-850-925 | Импульсная трубка | 28.428 | 28.428 | 300.4836 | 250.403
52-860-014 | DА 616 автоматический регулятор ΔР без ограничения расхода, с предварительной настройкой | 399.4516 | 399.4516 | 4222.2029 | 3518.5024
52-860-015 | DА 616 автоматический регулятор ΔР без ограничения расхода, с предварительной настройкой | 399.4516 | 399.4516 | 4222.2029 | 3518.5024
52-860-020 | DА 616 автоматический регулятор ΔР без ограничения расхода, с предварительной настройкой | 435.3542 | 435.3542 | 4601.6938 | 3834.7448
52-860-025 | DА 616 автоматический регулятор ΔР без ограничения расхода, с предварительной настройкой | 480.2378 | 480.2378 | 5076.1138 | 4230.0948
52-860-032 | DА 616 автоматический регулятор ΔР без ограничения расхода, с предварительной настройкой | 534.0953 | 534.0953 | 5645.3878 | 4704.4898
52-860-040 | DА 616 автоматический регулятор ΔР без ограничения расхода, с предварительной настройкой | 668.7427 | 668.7427 | 7068.6103 | 5890.5085
52-860-050 | DА 616 автоматический регулятор ΔР без ограничения расхода, с предварительной настройкой | 758.5064 | 758.5064 | 8017.4127 | 6681.1773
52-860-314 | DA 616 автоматический регулятор ΔР без ограничения расхода с предварительной настройкой, соединение под сварку | 404.3872 | 404.3872 | 4274.3725 | 3561.9771
52-860-315 | DA 616 автоматический регулятор ΔР без ограничения расхода с предварительной настройкой, соединение под сварку | 404.3872 | 404.3872 | 4274.3725 | 3561.9771
52-860-320 | DA 616 автоматический регулятор ΔР без ограничения расхода с предварительной настройкой, соединение под сварку | 442.0882 | 442.0882 | 4672.8718 | 3894.0599
52-860-325 | DA 616 автоматический регулятор ΔР без ограничения расхода с предварительной настройкой, соединение под сварку | 489.664 | 489.664 | 5175.748 | 4313.1234
52-860-332 | DA 616 автоматический регулятор ΔР без ограничения расхода с предварительной настройкой, соединение под сварку | 547.111 | 547.111 | 5782.9635 | 4819.1363
52-860-340 | DA 616 автоматический регулятор ΔР без ограничения расхода с предварительной настройкой, соединение под сварку | 684.9028 | 684.9028 | 7239.4226 | 6032.8521
52-860-350 | DA 616 автоматический регулятор ΔР без ограничения расхода с предварительной настройкой, соединение под сварку | 778.7012 | 778.7012 | 8230.8716 | 6859.0597
52-860-514 | DA 616 автоматический регулятор ΔР без ограничения расхода с предварительной настройкой, фланцевое соединение | 433.5605 | 433.5605 | 4582.734 | 3818.945
52-860-515 | DA 616 автоматический регулятор ΔР без ограничения расхода с предварительной настройкой, фланцевое соединение | 433.5605 | 433.5605 | 4582.734 | 3818.945
52-860-520 | DA 616 автоматический регулятор ΔР без ограничения расхода с предварительной настройкой, фланцевое соединение | 492.3559 | 492.3559 | 5204.2021 | 4336.835
52-860-525 | DA 616 автоматический регулятор ΔР без ограничения расхода с предварительной настройкой, фланцевое соединение | 553.3955 | 553.3955 | 5849.3903 | 4874.4919
52-860-532 | DA 616 автоматический регулятор ΔР без ограничения расхода с предварительной настройкой, фланцевое соединение | 628.3485 | 628.3485 | 6641.6435 | 5534.7029
52-860-540 | DA 616 автоматический регулятор ΔР без ограничения расхода с предварительной настройкой, фланцевое соединение | 783.6403 | 783.6403 | 8283.0782 | 6902.5652
52-860-550 | DA 616 автоматический регулятор ΔР без ограничения расхода с предварительной настройкой, фланцевое соединение | 900.3336 | 900.3336 | 9516.5263 | 7930.4386
52-861-014 | DА 616 автоматический регулятор ΔР без ограничения расхода, с предварительной настройкой | 399.4516 | 399.4516 | 4222.2029 | 3518.5024
52-861-015 | DА 616 автоматический регулятор ΔР без ограничения расхода, с предварительной настройкой | 399.4516 | 399.4516 | 4222.2029 | 3518.5024
52-861-020 | DА 616 автоматический регулятор ΔР без ограничения расхода, с предварительной настройкой | 435.3542 | 435.3542 | 4601.6938 | 3834.7448
52-861-025 | DА 616 автоматический регулятор ΔР без ограничения расхода, с предварительной настройкой | 480.2378 | 480.2378 | 5076.1138 | 4230.0948
52-861-032 | DА 616 автоматический регулятор ΔР без ограничения расхода, с предварительной настройкой | 534.0953 | 534.0953 | 5645.3878 | 4704.4898
52-861-040 | DА 616 автоматический регулятор ΔР без ограничения расхода, с предварительной настройкой | 668.7427 | 668.7427 | 7068.6103 | 5890.5085
52-861-050 | DА 616 автоматический регулятор ΔР без ограничения расхода, с предварительной настройкой | 758.5064 | 758.5064 | 8017.4127 | 6681.1773
52-861-314 | DA 616 автоматический регулятор ΔР без ограничения расхода с предварительной настройкой, соединение под сварку | 404.3872 | 404.3872 | 4274.3725 | 3561.9771
52-861-315 | DA 616 автоматический регулятор ΔР без ограничения расхода с предварительной настройкой, соединение под сварку | 404.3872 | 404.3872 | 4274.3725 | 3561.9771
52-861-320 | DA 616 автоматический регулятор ΔР без ограничения расхода с предварительной настройкой, соединение под сварку | 442.0882 | 442.0882 | 4672.8718 | 3894.0599
52-861-325 | DA 616 автоматический регулятор ΔР без ограничения расхода с предварительной настройкой, соединение под сварку | 489.664 | 489.664 | 5175.748 | 4313.1234
52-861-332 | DA 616 автоматический регулятор ΔР без ограничения расхода с предварительной настройкой, соединение под сварку | 547.111 | 547.111 | 5782.9635 | 4819.1363
52-861-340 | DA 616 автоматический регулятор ΔР без ограничения расхода с предварительной настройкой, соединение под сварку | 684.9028 | 684.9028 | 7239.4226 | 6032.8521
52-861-350 | DA 616 автоматический регулятор ΔР без ограничения расхода с предварительной настройкой, соединение под сварку | 778.7012 | 778.7012 | 8230.8716 | 6859.0597
52-861-514 | DA 616 автоматический регулятор ΔР без ограничения расхода с предварительной настройкой, фланцевое соединение | 433.5605 | 433.5605 | 4582.734 | 3818.945
52-861-515 | DA 616 автоматический регулятор ΔР без ограничения расхода с предварительной настройкой, фланцевое соединение | 433.5605 | 433.5605 | 4582.734 | 3818.945
52-861-520 | DA 616 автоматический регулятор ΔР без ограничения расхода с предварительной настройкой, фланцевое соединение | 492.3559 | 492.3559 | 5204.2021 | 4336.835
52-861-525 | DA 616 автоматический регулятор ΔР без ограничения расхода с предварительной настройкой, фланцевое соединение | 553.3955 | 553.3955 | 5849.3903 | 4874.4919
52-861-532 | DA 616 автоматический регулятор ΔР без ограничения расхода с предварительной настройкой, фланцевое соединение | 628.3485 | 628.3485 | 6641.6435 | 5534.7029
52-861-540 | DA 616 автоматический регулятор ΔР без ограничения расхода с предварительной настройкой, фланцевое соединение | 783.6403 | 783.6403 | 8283.0782 | 6902.5652
52-861-550 | DA 616 автоматический регулятор ΔР без ограничения расхода с предварительной настройкой, фланцевое соединение | 900.3336 | 900.3336 | 9516.5263 | 7930.4386
52-862-014 | DА 616 автоматический регулятор ΔР без ограничения расхода, с предварительной настройкой | 399.4516 | 399.4516 | 4222.2029 | 3518.5024
52-862-015 | DА 616 автоматический регулятор ΔР без ограничения расхода, с предварительной настройкой | 399.4516 | 399.4516 | 4222.2029 | 3518.5024
52-862-020 | DА 616 автоматический регулятор ΔР без ограничения расхода, с предварительной настройкой | 435.3542 | 435.3542 | 4601.6938 | 3834.7448
52-862-025 | DА 616 автоматический регулятор ΔР без ограничения расхода, с предварительной настройкой | 480.2378 | 480.2378 | 5076.1138 | 4230.0948
52-862-032 | DА 616 автоматический регулятор ΔР без ограничения расхода, с предварительной настройкой | 534.0953 | 534.0953 | 5645.3878 | 4704.4898
52-862-040 | DА 616 автоматический регулятор ΔР без ограничения расхода, с предварительной настройкой | 668.7427 | 668.7427 | 7068.6103 | 5890.5085
52-862-050 | DА 616 автоматический регулятор ΔР без ограничения расхода, с предварительной настройкой | 758.5064 | 758.5064 | 8017.4127 | 6681.1773
52-862-314 | DA 616 автоматический регулятор ΔР без ограничения расхода с предварительной настройкой, соединение под сварку | 404.3872 | 404.3872 | 4274.3725 | 3561.9771
52-862-315 | DA 616 автоматический регулятор ΔР без ограничения расхода с предварительной настройкой, соединение под сварку | 404.3872 | 404.3872 | 4274.3725 | 3561.9771
52-862-320 | DA 616 автоматический регулятор ΔР без ограничения расхода с предварительной настройкой, соединение под сварку | 442.0882 | 442.0882 | 4672.8718 | 3894.0599
52-862-325 | DA 616 автоматический регулятор ΔР без ограничения расхода с предварительной настройкой, соединение под сварку | 489.664 | 489.664 | 5175.748 | 4313.1234
52-862-332 | DA 616 автоматический регулятор ΔР без ограничения расхода с предварительной настройкой, соединение под сварку | 547.111 | 547.111 | 5782.9635 | 4819.1363
52-862-340 | DA 616 автоматический регулятор ΔР без ограничения расхода с предварительной настройкой, соединение под сварку | 684.9028 | 684.9028 | 7239.4226 | 6032.8521
52-862-350 | DA 616 автоматический регулятор ΔР без ограничения расхода с предварительной настройкой, соединение под сварку | 778.7012 | 778.7012 | 8230.8716 | 6859.0597
52-862-514 | DA 616 автоматический регулятор ΔР без ограничения расхода с предварительной настройкой, фланцевое соединение | 433.5605 | 433.5605 | 4582.734 | 3818.945
52-862-515 | DA 616 автоматический регулятор ΔР без ограничения расхода с предварительной настройкой, фланцевое соединение | 433.5605 | 433.5605 | 4582.734 | 3818.945
52-862-520 | DA 616 автоматический регулятор ΔР без ограничения расхода с предварительной настройкой, фланцевое соединение | 492.3559 | 492.3559 | 5204.2021 | 4336.835
52-862-525 | DA 616 автоматический регулятор ΔР без ограничения расхода с предварительной настройкой, фланцевое соединение | 553.3955 | 553.3955 | 5849.3903 | 4874.4919
52-862-532 | DA 616 автоматический регулятор ΔР без ограничения расхода с предварительной настройкой, фланцевое соединение | 628.3485 | 628.3485 | 6641.6435 | 5534.7029
52-862-540 | DA 616 автоматический регулятор ΔР без ограничения расхода с предварительной настройкой, фланцевое соединение | 783.6403 | 783.6403 | 8283.0782 | 6902.5652
52-862-550 | DA 616 автоматический регулятор ΔР без ограничения расхода с предварительной настройкой, фланцевое соединение | 900.3336 | 900.3336 | 9516.5263 | 7930.4386
52-870-014 | DК 612 автоматический регулятор ΔР с ограничением расхода, под сварку | 444.3316 | 444.3316 | 4696.5853 | 3913.8211
52-870-015 | DК 612 автоматический регулятор ΔР с ограничением расхода, под сварку | 444.3316 | 444.3316 | 4696.5853 | 3913.8211
52-870-020 | DК 612 автоматический регулятор ΔР с ограничением расхода, под сварку | 475.7509 | 475.7509 | 5028.6869 | 4190.5724
52-870-025 | DК 612 автоматический регулятор ΔР с ограничением расхода, под сварку | 520.631 | 520.631 | 5503.0693 | 4585.8911
52-870-032 | DК 612 автоматический регулятор ΔР с ограничением расхода, под сварку | 592.4434 | 592.4434 | 6262.1263 | 5218.4386
52-870-040 | DК 612 автоматический регулятор ΔР с ограничением расхода, под сварку | 754.0195 | 754.0195 | 7969.9858 | 6641.6548
52-870-050 | DК 612 автоматический регулятор ΔР с ограничением расхода, под сварку | 857.2476 | 857.2476 | 9061.1067 | 7550.9222
52-870-314 | DK 612 автоматический регулятор ΔР с ограничением расхода, соединение под сварку | 449.2673 | 449.2673 | 4748.755 | 3957.2958
52-870-315 | DK 612 автоматический регулятор ΔР с ограничением расхода, соединение под сварку | 449.2673 | 449.2673 | 4748.755 | 3957.2958
52-870-320 | DK 612 автоматический регулятор ΔР с ограничением расхода, соединение под сварку | 482.4813 | 482.4813 | 5099.8273 | 4249.8561
52-870-325 | DK 612 автоматический регулятор ΔР с ограничением расхода, соединение под сварку | 530.0571 | 530.0571 | 5602.7035 | 4668.9196
52-870-332 | DK 612 автоматический регулятор ΔР с ограничением расхода, соединение под сварку | 605.459 | 605.459 | 6399.7021 | 5333.0851
52-870-340 | DK 612 автоматический регулятор ΔР с ограничением расхода, соединение под сварку | 770.176 | 770.176 | 8140.7604 | 6783.967
52-870-350 | DK 612 автоматический регулятор ΔР с ограничением расхода, соединение под сварку | 877.4459 | 877.4459 | 9274.6032 | 7728.836
52-870-514 | DK 612 автоматический регулятор ΔР с ограничением расхода, фланцевое соединение | 478.4425 | 478.4425 | 5057.1371 | 4214.2809
52-870-515 | DK 612 автоматический регулятор ΔР с ограничением расхода, фланцевое соединение | 478.4425 | 478.4425 | 5057.1371 | 4214.2809
52-870-520 | DK 612 автоматический регулятор ΔР с ограничением расхода, фланцевое соединение | 532.7497 | 532.7497 | 5631.1649 | 4692.6374
52-870-525 | DK 612 автоматический регулятор ΔР с ограничением расхода, фланцевое соединение | 593.7893 | 593.7893 | 6276.3531 | 5230.2942
52-870-532 | DK 612 автоматический регулятор ΔР с ограничением расхода, фланцевое соединение | 686.6951 | 686.6951 | 7258.3675 | 6048.6396
52-870-540 | DK 612 автоматический регулятор ΔР с ограничением расхода, фланцевое соединение | 868.9162 | 868.9162 | 9184.4441 | 7653.7034
52-870-550 | DK 612 автоматический регулятор ΔР с ограничением расхода, фланцевое соединение | 999.0741 | 999.0741 | 10560.2131 | 8800.1776
52-880-014 | DКH 612 автоматический регулятор ΔР с ограничением расхода с предварительной настройкой, под сварку | 493.7022 | 493.7022 | 5218.4323 | 4348.6936
52-880-015 | DКH 612 автоматический регулятор ΔР с ограничением расхода с предварительной настройкой, под сварку | 493.7022 | 493.7022 | 5218.4323 | 4348.6936
52-880-020 | DКH 612 автоматический регулятор ΔР с ограничением расхода с предварительной настройкой, под сварку | 538.5858 | 538.5858 | 5692.8523 | 4744.0436
52-880-025 | DКH 612 автоматический регулятор ΔР с ограничением расхода с предварительной настройкой, под сварку | 583.4659 | 583.4659 | 6167.2348 | 5139.3623
52-880-032 | DКH 612 автоматический регулятор ΔР с ограничением расхода с предварительной настройкой, под сварку | 632.8365 | 632.8365 | 6689.0817 | 5574.2348
52-880-040 | DКH 612 автоматический регулятор ΔР с ограничением расхода с предварительной настройкой, под сварку | 825.8283 | 825.8283 | 8729.0051 | 7274.1709
52-880-050 | DКH 612 автоматический регулятор ΔР с ограничением расхода с предварительной настройкой, под сварку | 964.9626 | 964.9626 | 10199.6546 | 8499.7122
52-880-314 | DKH 612 автоматический регулятор ΔР с ограничением расхода с предварительной настройкой, соединение под сварку | 498.6378 | 498.6378 | 5270.6019 | 4392.1683
52-880-315 | DKH 612 автоматический регулятор ΔР с ограничением расхода с предварительной настройкой, соединение под сварку | 498.6378 | 498.6378 | 5270.6019 | 4392.1683
52-880-320 | DKH 612 автоматический регулятор ΔР с ограничением расхода с предварительной настройкой, соединение под сварку | 545.3163 | 545.3163 | 5763.9928 | 4803.3273
52-880-325 | DKH 612 автоматический регулятор ΔР с ограничением расхода с предварительной настройкой, соединение под сварку | 592.8921 | 592.8921 | 6266.869 | 5222.3908
52-880-332 | DKH 612 автоматический регулятор ΔР с ограничением расхода с предварительной настройкой, соединение под сварку | 645.8522 | 645.8522 | 6826.6575 | 5688.8813
52-880-340 | DKH 612 автоматический регулятор ΔР с ограничением расхода с предварительной настройкой, соединение под сварку | 841.9848 | 841.9848 | 8899.7798 | 7416.4832
52-880-350 | DKH 612 автоматический регулятор ΔР с ограничением расхода с предварительной настройкой, соединение под сварку | 985.1609 | 985.1609 | 10413.1511 | 8677.6259
52-880-514 | DKH 612 автоматический регулятор ΔР с ограничением расхода с предварительной настройкой, фланцевое соединение | 527.8127 | 527.8127 | 5578.9805 | 4649.1504
52-880-515 | DKH 612 автоматический регулятор ΔР с ограничением расхода с предварительной настройкой, фланцевое соединение | 527.8127 | 527.8127 | 5578.9805 | 4649.1504
52-880-520 | DKH 612 автоматический регулятор ΔР с ограничением расхода с предварительной настройкой, фланцевое соединение | 595.5846 | 595.5846 | 6295.3292 | 5246.1077
52-880-525 | DKH 612 автоматический регулятор ΔР с ограничением расхода с предварительной настройкой, фланцевое соединение | 656.6242 | 656.6242 | 6940.5174 | 5783.7645
52-880-532 | DKH 612 автоматический регулятор ΔР с ограничением расхода с предварительной настройкой, фланцевое соединение | 727.089 | 727.089 | 7685.3303 | 6404.4419
52-880-540 | DKH 612 автоматический регулятор ΔР с ограничением расхода с предварительной настройкой, фланцевое соединение | 940.7274 | 940.7274 | 9943.4891 | 8286.2409
52-880-550 | DKH 612 автоматический регулятор ΔР с ограничением расхода с предварительной настройкой, фланцевое соединение | 1106.791 | 1106.791 | 11698.7806 | 9748.9838
52-881-014 | DКH 612 автоматический регулятор ΔР с ограничением расхода с предварительной настройкой, резьбовое соединение | 493.7022 | 493.7022 | 5218.4323 | 4348.6936
52-881-015 | DКH 612 автоматический регулятор ΔР с ограничением расхода с предварительной настройкой, резьбовое соединение | 493.7022 | 493.7022 | 5218.4323 | 4348.6936
52-881-020 | DКH 612 автоматический регулятор ΔР с ограничением расхода с предварительной настройкой, резьбовое соединение | 538.5858 | 538.5858 | 5692.8523 | 4744.0436
52-881-025 | DКH 612 автоматический регулятор ΔР с ограничением расхода с предварительной настройкой, резьбовое соединение | 583.4659 | 583.4659 | 6167.2348 | 5139.3623
52-881-032 | DКH 612 автоматический регулятор ΔР с ограничением расхода с предварительной настройкой, резьбовое соединение | 632.8365 | 632.8365 | 6689.0817 | 5574.2348
52-881-040 | DКH 612 автоматический регулятор ΔР с ограничением расхода с предварительной настройкой, резьбовое соединение | 825.8283 | 825.8283 | 8729.0051 | 7274.1709
52-881-050 | DКH 612 автоматический регулятор ΔР с ограничением расхода с предварительной настройкой, резьбовое соединение | 964.9626 | 964.9626 | 10199.6546 | 8499.7122
52-881-314 | DKH 612 автоматический регулятор ΔР с ограничением расхода с предварительной настройкой, соединение под сварку | 498.6378 | 498.6378 | 5270.6019 | 4392.1683
52-881-315 | DKH 612 автоматический регулятор ΔР с ограничением расхода с предварительной настройкой, соединение под сварку | 498.6378 | 498.6378 | 5270.6019 | 4392.1683
52-881-320 | DKH 612 автоматический регулятор ΔР с ограничением расхода с предварительной настройкой, соединение под сварку | 545.3163 | 545.3163 | 5763.9928 | 4803.3273
52-881-325 | DKH 612 автоматический регулятор ΔР с ограничением расхода с предварительной настройкой, соединение под сварку | 592.8921 | 592.8921 | 6266.869 | 5222.3908
52-881-332 | DKH 612 автоматический регулятор ΔР с ограничением расхода с предварительной настройкой, соединение под сварку | 645.8522 | 645.8522 | 6826.6575 | 5688.8813
52-881-340 | DKH 612 автоматический регулятор ΔР с ограничением расхода с предварительной настройкой, соединение под сварку | 841.9848 | 841.9848 | 8899.7798 | 7416.4832
52-881-350 | DKH 612 автоматический регулятор ΔР с ограничением расхода с предварительной настройкой, соединение под сварку | 985.1609 | 985.1609 | 10413.1511 | 8677.6259
52-881-514 | DKH 612 автоматический регулятор ΔР с ограничением расхода с предварительной настройкой, фланцевое соединение | 527.8127 | 527.8127 | 5578.9805 | 4649.1504
52-881-515 | DKH 612 автоматический регулятор ΔР с ограничением расхода с предварительной настройкой, фланцевое соединение | 527.8127 | 527.8127 | 5578.9805 | 4649.1504
52-881-520 | DKH 612 автоматический регулятор ΔР с ограничением расхода с предварительной настройкой, фланцевое соединение | 595.5846 | 595.5846 | 6295.3292 | 5246.1077
52-881-525 | DKH 612 автоматический регулятор ΔР с ограничением расхода с предварительной настройкой, фланцевое соединение | 656.6242 | 656.6242 | 6940.5174 | 5783.7645
52-881-532 | DKH 612 автоматический регулятор ΔР с ограничением расхода с предварительной настройкой, фланцевое соединение | 727.089 | 727.089 | 7685.3303 | 6404.4419
52-881-540 | DKH 612 автоматический регулятор ΔР с ограничением расхода с предварительной настройкой, фланцевое соединение | 940.7274 | 940.7274 | 9943.4891 | 8286.2409
52-881-550 | DKH 612 автоматический регулятор ΔР с ограничением расхода с предварительной настройкой, фланцевое соединение | 1106.791 | 1106.791 | 11698.7806 | 9748.9838
52-882-014 | DКH 612 автоматический регулятор ΔР с ограничением расхода с предварительной настройкой, резьбовое соединение | 493.7022 | 493.7022 | 5218.4323 | 4348.6936
52-882-015 | DКH 612 автоматический регулятор ΔР с ограничением расхода с предварительной настройкой, резьбовое соединение | 493.7022 | 493.7022 | 5218.4323 | 4348.6936
52-882-020 | DКH 612 автоматический регулятор ΔР с ограничением расхода с предварительной настройкой, резьбовое соединение | 538.5858 | 538.5858 | 5692.8523 | 4744.0436
52-882-025 | DКH 612 автоматический регулятор ΔР с ограничением расхода с предварительной настройкой, резьбовое соединение | 583.4659 | 583.4659 | 6167.2348 | 5139.3623
52-882-032 | DКH 612 автоматический регулятор ΔР с ограничением расхода с предварительной настройкой, резьбовое соединение | 632.8365 | 632.8365 | 6689.0817 | 5574.2348
52-882-040 | DКH 612 автоматический регулятор ΔР с ограничением расхода с предварительной настройкой, резьбовое соединение | 825.8283 | 825.8283 | 8729.0051 | 7274.1709
52-882-050 | DКH 612 автоматический регулятор ΔР с ограничением расхода с предварительной настройкой, резьбовое соединение | 964.9626 | 964.9626 | 10199.6546 | 8499.7122
52-882-314 | DKH 612 автоматический регулятор ΔР с ограничением расхода с предварительной настройкой, соединение под сварку | 498.6378 | 498.6378 | 5270.6019 | 4392.1683
52-882-315 | DKH 612 автоматический регулятор ΔР с ограничением расхода с предварительной настройкой, соединение под сварку | 498.6378 | 498.6378 | 5270.6019 | 4392.1683
52-882-320 | DKH 612 автоматический регулятор ΔР с ограничением расхода с предварительной настройкой, соединение под сварку | 545.3163 | 545.3163 | 5763.9928 | 4803.3273
52-882-325 | DKH 612 автоматический регулятор ΔР с ограничением расхода с предварительной настройкой, соединение под сварку | 592.8921 | 592.8921 | 6266.869 | 5222.3908
52-882-332 | DKH 612 автоматический регулятор ΔР с ограничением расхода с предварительной настройкой, соединение под сварку | 645.8522 | 645.8522 | 6826.6575 | 5688.8813
52-882-340 | DKH 612 автоматический регулятор ΔР с ограничением расхода с предварительной настройкой, соединение под сварку | 841.9848 | 841.9848 | 8899.7798 | 7416.4832
52-882-350 | DKH 612 автоматический регулятор ΔР с ограничением расхода с предварительной настройкой, соединение под сварку | 985.1609 | 985.1609 | 10413.1511 | 8677.6259
52-882-514 | DKH 612 автоматический регулятор ΔР с ограничением расхода с предварительной настройкой, фланцевое соединение | 527.8127 | 527.8127 | 5578.9805 | 4649.1504
52-882-515 | DKH 612 автоматический регулятор ΔР с ограничением расхода с предварительной настройкой, фланцевое соединение | 527.8127 | 527.8127 | 5578.9805 | 4649.1504
52-882-520 | DKH 612 автоматический регулятор ΔР с ограничением расхода с предварительной настройкой, фланцевое соединение | 595.5846 | 595.5846 | 6295.3292 | 5246.1077
52-882-525 | DKH 612 автоматический регулятор ΔР с ограничением расхода с предварительной настройкой, фланцевое соединение | 656.6242 | 656.6242 | 6940.5174 | 5783.7645
52-882-532 | DKH 612 автоматический регулятор ΔР с ограничением расхода с предварительной настройкой, фланцевое соединение | 727.089 | 727.089 | 7685.3303 | 6404.4419
52-882-540 | DKH 612 автоматический регулятор ΔР с ограничением расхода с предварительной настройкой, фланцевое соединение | 940.7274 | 940.7274 | 9943.4891 | 8286.2409
52-882-550 | DKH 612 автоматический регулятор ΔР с ограничением расхода с предварительной настройкой, фланцевое соединение | 1106.791 | 1106.791 | 11698.7806 | 9748.9838
Note on D6: Скидка в процентах
Note on E6: Курс ЕВРО по Нацбанку

## Pneumatex
ПРАЙС-ЛИСТ
Артикул | Группа | Объём / DN | Описание | Цена по прайс-листу, евро с НДС | Цена с учетом скидки, евро с НДС | Цена, грн. с НДС | Цена, грн. без НДС
Скидка %
11
PRESSURE MAINTENANCE
7101000 | Statico | 8 | SD Расширительный сосуд в форме диска (3 бар) | 92.4492 | 92.4492 | 1016.9413 | 847.4511
7101001 | Statico | 12 |  | 96.5329 | 96.5329 | 1061.8616 | 884.8847
7101002 | Statico | 18 |  | 106.3723 | 106.3723 | 1170.0956 | 975.0797
7101003 | Statico | 25 |  | 120.4775 | 120.4775 | 1325.2527 | 1104.3773
7101004 | Statico | 35 |  | 142.5717 | 142.5717 | 1568.2886 | 1306.9072
7101005 | Statico | 50 |  | 186.7526 | 186.7526 | 2054.2786 | 1711.8989
7101006 | Statico | 80 |  | 263.0529 | 263.0529 | 2893.5822 | 2411.3185
7103000 | Statico | 8 | SD Расширительный сосуд в форме диска (10 бар) | 116.3976 | 116.3976 | 1280.3732 | 1066.9777
7103001 | Statico | 12 |  | 128.4628 | 128.4628 | 1413.0906 | 1177.5755
7103002 | Statico | 18 |  | 142.5717 | 142.5717 | 1568.2886 | 1306.9072
7103003 | Statico | 25 |  | 160.5785 | 160.5785 | 1766.3633 | 1471.9694
7103004 | Statico | 35 |  | 192.6942 | 192.6942 | 2119.6359 | 1766.3633
7103005 | Statico | 50 |  | 248.9403 | 248.9403 | 2738.3433 | 2281.9528
7103006 | Statico | 80 |  | 349.3748 | 349.3748 | 3843.1225 | 3202.6021
7101007 | Statico | 120 | SE Расширительный сосуд цилиндрическая модель (3бар) | 481.9212 | 481.9212 | 5301.1335 | 4417.6112
7101009 | Statico | 180 |  | 722.88 | 722.88 | 7951.6798 | 6626.3998
7101008 | Statico | 140 | SU Расширительный сосуд цилиндрическая модель малого диаметра (3бар) | 730.0701 | 730.0701 | 8030.7707 | 6692.3089
7101010 | Statico | 200 |  | 867.1089 | 867.1089 | 9538.1981 | 7948.4984
7101011 | Statico | 300 |  | 1014.775 | 1014.775 | 11162.5248 | 9302.104
7101012 | Statico | 400 |  | 1204.634 | 1204.634 | 13250.9739 | 11042.4783
7101013 | Statico | 500 |  | 1496.7631 | 1496.7631 | 16464.394 | 13720.3283
7101014 | Statico | 600 |  | 1788.725 | 1788.725 | 19675.9747 | 16396.6456
7101015 | Statico | 800 |  | 2664.9413 | 2664.9413 | 29314.3546 | 24428.6288
7102008 | Statico | 140 | SU Расширительный сосуд цилиндрическая модель малого диаметра (6 бар) | 994.6911 | 994.6911 | 10941.6016 | 9118.0014
7102009 | Statico | 200 |  | 1213.7451 | 1213.7451 | 13351.1966 | 11125.9972
7102010 | Statico | 300 |  | 1460.311 | 1460.311 | 16063.4215 | 13386.1846
7102011 | Statico | 400 |  | 1715.8135 | 1715.8135 | 18873.9481 | 15728.2901
7102012 | Statico | 500 |  | 2044.3983 | 2044.3983 | 22488.3814 | 18740.3178
7102013 | Statico | 600 |  | 2372.8122 | 2372.8122 | 26100.9346 | 21750.7788
7102014 | Statico | 800 |  | 3285.4843 | 3285.4843 | 36140.3278 | 30116.9398
7103007 | Statico | 140 | SU Расширительный сосуд цилиндрическая модель малого диаметра (10 бар) | 1241.2532 | 1241.2532 | 13653.7857 | 11378.1547
7103008 | Statico | 200 |  | 1533.2151 | 1533.2151 | 16865.3664 | 14054.472
7103009 | Statico | 300 |  | 1843.5702 | 1843.5702 | 20279.2727 | 16899.3939
7103010 | Statico | 400 |  | 2080.8503 | 2080.8503 | 22889.3538 | 19074.4615
7103011 | Statico | 500 |  | 2309.0193 | 2309.0193 | 25399.2124 | 21166.0103
7103012 | Statico | 600 |  | 2701.3934 | 2701.3934 | 29715.327 | 24762.7725
7102015 | Statico | 1000 | SG Расширительный сосуд цилиндрическая модель малого диаметра (6 бар) | 4607.2405 | 4607.2405 | 50679.6453 | 42233.0378
7102016 | Statico | 1500 |  | 5670.4473 | 5670.4473 | 62374.9198 | 51979.0998
7102021 | Statico | 2000 |  | 8682.872 | 8682.872 | 95511.5921 | 79592.9934
7102018 | Statico | 3000 |  | 12049.7027 | 12049.7027 | 132546.7302 | 110455.6085
7102019 | Statico | 4000 |  | 14176.12 | 14176.12 | 155937.32 | 129947.7666
7102020 | Statico | 5000 |  | 15948.135 | 15948.135 | 175429.485 | 146191.2375
7103013 | Statico | 1000 | SG Расширительный сосуд цилиндрическая модель малого диаметра (0 бар) | 6202.0525 | 6202.0525 | 68222.5775 | 56852.1479
7103014 | Statico | 1500 |  | 7796.8645 | 7796.8645 | 85765.5096 | 71471.258
7103019 | Statico | 2000 |  | 12581.308 | 12581.308 | 138394.3878 | 115328.6565
7103016 | Statico | 3000 |  | 17542.947 | 17542.947 | 192972.4171 | 160810.3476
7103017 | Statico | 4000 |  | 20732.5748 | 20732.5748 | 228058.3223 | 190048.6019
7103018 | Statico | 5000 |  | 23213.398 | 23213.398 | 255347.3778 | 212789.4815
8101010 | Compresso |  | C 10.1 F TecBox Точное поддержание давления | 3286.9112 | 3286.9112 | 36156.0233 | 30130.0194
8101011 | Compresso |  |  | 3286.9112 | 3286.9112 | 36156.0233 | 30130.0194
8101012 | Compresso |  |  | 3286.9112 | 3286.9112 | 36156.0233 | 30130.0194
8101013 | Compresso |  |  | 3286.9112 | 3286.9112 | 36156.0233 | 30130.0194
8101014 | Compresso |  |  | 3286.9112 | 3286.9112 | 36156.0233 | 30130.0194
8101020 | Compresso |  | C 10.1 TecBox Точное поддержание давления | 3449.7563 | 3449.7563 | 37947.3196 | 31622.7664
8101021 | Compresso |  |  | 3449.7563 | 3449.7563 | 37947.3196 | 31622.7664
8101022 | Compresso |  |  | 3449.7563 | 3449.7563 | 37947.3196 | 31622.7664
8101023 | Compresso |  |  | 3449.7563 | 3449.7563 | 37947.3196 | 31622.7664
8101024 | Compresso |  |  | 3449.7563 | 3449.7563 | 37947.3196 | 31622.7664
8101034 | Compresso |  | C 20.1 TecBox Точное поддержание давления | 6694.3185 | 6694.3185 | 73637.5038 | 61364.5865
8101035 | Compresso |  |  | 6694.3185 | 6694.3185 | 73637.5038 | 61364.5865
8101060 | Compresso |  | C 10.2 TecBox Точное поддержание давления | 4695.6655 | 4695.6655 | 51652.3203 | 43043.6002
8101061 | Compresso |  |  | 4695.6655 | 4695.6655 | 51652.3203 | 43043.6002
8101062 | Compresso |  |  | 4695.6655 | 4695.6655 | 51652.3203 | 43043.6002
8101063 | Compresso |  |  | 4695.6655 | 4695.6655 | 51652.3203 | 43043.6002
8101064 | Compresso |  |  | 4695.6655 | 4695.6655 | 51652.3203 | 43043.6002
8101074 | Compresso |  | C 20.2 TecBox Точное поддержание давления | 11426.1313 | 11426.1313 | 125687.4448 | 104739.5373
8101075 | Compresso |  |  | 11426.1313 | 11426.1313 | 125687.4448 | 104739.5373
8101100 | Compresso |  | CPV 10.1 TecBox Точное поддержание давления Подпитка Дегазация | 8344.9493 | 8344.9493 | 91794.4428 | 76495.369
8101101 | Compresso |  |  | 8344.9493 | 8344.9493 | 91794.4428 | 76495.369
8101102 | Compresso |  |  | 8344.9493 | 8344.9493 | 91794.4428 | 76495.369
8101103 | Compresso |  |  | 8344.9493 | 8344.9493 | 91794.4428 | 76495.369
8101110 | Compresso |  | CPV 10.1TecBox Точное поддержание давления Подпитка Дегазация (для систем охлаждения) | 9206.8599 | 9206.8599 | 101275.4584 | 84396.2154
8101111 | Compresso |  |  | 9206.8599 | 9206.8599 | 101275.4584 | 84396.2154
8101112 | Compresso |  |  | 9206.8599 | 9206.8599 | 101275.4584 | 84396.2154
8101113 | Compresso |  |  | 9206.8599 | 9206.8599 | 101275.4584 | 84396.2154
8101204 | Compresso |  | CX TecBox Точное поддержание давления | 2512.7197 | 2512.7197 | 27639.9166 | 23033.2638
8101206 | Compresso |  |  | 2512.7197 | 2512.7197 | 27639.9166 | 23033.2638
8101208 | Compresso |  |  | 2512.7197 | 2512.7197 | 27639.9166 | 23033.2638
7121000 | Compresso | 200 | CU Первичный сосуд | 2232.7376 | 2232.7376 | 24560.1132 | 20466.761
7121001 | Compresso | 300 |  | 2491.4541 | 2491.4541 | 27405.9956 | 22838.3297
7121002 | Compresso | 400 |  | 2759.9136 | 2759.9136 | 30359.0492 | 25299.2077
7121003 | Compresso | 500 |  | 3104.926 | 3104.926 | 34154.1858 | 28461.8215
7121004 | Compresso | 600 |  | 3449.7563 | 3449.7563 | 37947.3196 | 31622.7664
7121005 | Compresso | 800 |  | 4408.0622 | 4408.0622 | 48488.6846 | 40407.2371
7122000 | Compresso | 200 | CU…E Расширительный сосуд | 1753.763 | 1753.763 | 19291.3927 | 16076.1606
7122001 | Compresso | 300 |  | 2012.4796 | 2012.4796 | 22137.2751 | 18447.7292
7122002 | Compresso | 400 |  | 2280.7606 | 2280.7606 | 25088.3668 | 20906.9723
7122003 | Compresso | 500 |  | 2625.7693 | 2625.7693 | 28883.4625 | 24069.5521
7122004 | Compresso | 600 |  | 2970.7817 | 2970.7817 | 32678.5991 | 27232.1659
7122005 | Compresso | 800 |  | 3929.0876 | 3929.0876 | 43219.964 | 36016.6367
7121006 | Compresso | 300 | CG Первичный сосуд (6 бар) | 3189.6277 | 3189.6277 | 35085.9052 | 29238.2543
7121007 | Compresso | 500 |  | 3544.03 | 3544.03 | 38984.33 | 32486.9417
7121008 | Compresso | 700 |  | 4252.8345 | 4252.8345 | 46781.1796 | 38984.3164
7121009 | Compresso | 1000 |  | 5138.842 | 5138.842 | 56527.2621 | 47106.0518
7121010 | Compresso | 1500 |  | 6202.0525 | 6202.0525 | 68222.5775 | 56852.1479
7121015 | Compresso | 2000 |  | 9214.4773 | 9214.4773 | 101359.2498 | 84466.0415
7121012 | Compresso | 3000 |  | 12581.308 | 12581.308 | 138394.3878 | 115328.6565
7121013 | Compresso | 4000 |  | 14707.7252 | 14707.7252 | 161784.9776 | 134820.8147
7121014 | Compresso | 5000 |  | 16479.7402 | 16479.7402 | 181277.1426 | 151064.2855
7122006 | Compresso | 300 | CG…E Расширительный сосуд (6 бар) | 2796.2393 | 2796.2393 | 30758.632 | 25632.1933
7122007 | Compresso | 500 |  | 3150.6452 | 3150.6452 | 34657.0976 | 28880.9147
7122008 | Compresso | 700 |  | 3859.4498 | 3859.4498 | 42453.9473 | 35378.2894
7122009 | Compresso | 1000 |  | 4745.4573 | 4745.4573 | 52200.0298 | 43500.0248
7122010 | Compresso | 1500 |  | 5808.6677 | 5808.6677 | 63895.3451 | 53246.121
7122015 | Compresso | 2000 |  | 8821.0925 | 8821.0925 | 97032.0175 | 80860.0146
7122012 | Compresso | 3000 |  | 12187.9195 | 12187.9195 | 134067.1146 | 111722.5955
7122013 | Compresso | 4000 |  | 14314.3368 | 14314.3368 | 157457.7044 | 131214.7537
7122014 | Compresso | 5000 |  | 16086.3518 | 16086.3518 | 176949.8694 | 147458.2245
7123000 | Compresso | 300 | CG Первичный сосуд (10 бар) | 3721.233 | 3721.233 | 40933.5628 | 34111.3024
7123001 | Compresso | 500 |  | 4430.0375 | 4430.0375 | 48730.4125 | 40608.6771
7123002 | Compresso | 700 |  | 5493.248 | 5493.248 | 60425.7278 | 50354.7732
7123003 | Compresso | 1000 |  | 6733.6577 | 6733.6577 | 74070.2352 | 61725.196
7123004 | Compresso | 1500 |  | 8328.4698 | 8328.4698 | 91613.1673 | 76344.3061
7123009 | Compresso | 2000 |  | 13112.9095 | 13112.9095 | 144242.0046 | 120201.6705
7123006 | Compresso | 3000 |  | 18074.5523 | 18074.5523 | 198820.0748 | 165683.3957
7123007 | Compresso | 4000 |  | 21264.18 | 21264.18 | 233905.98 | 194921.65
7123008 | Compresso | 5000 |  | 23745.0032 | 23745.0032 | 261195.0355 | 217662.5296
7124000 | Compresso | 300 | CG…E Расширительный сосуд (10 бар) | 3327.8445 | 3327.8445 | 36606.2896 | 30505.2414
7124001 | Compresso | 500 |  | 4036.6527 | 4036.6527 | 44403.1801 | 37002.6501
7124002 | Compresso | 700 |  | 5099.8595 | 5099.8595 | 56098.4546 | 46748.7122
7124003 | Compresso | 1000 |  | 6340.2693 | 6340.2693 | 69742.9619 | 58119.135
7124004 | Compresso | 1500 |  | 7935.085 | 7935.085 | 87285.935 | 72738.2791
7124009 | Compresso | 2000 |  | 12719.5248 | 12719.5248 | 139914.7723 | 116595.6436
7124006 | Compresso | 3000 |  | 17681.1675 | 17681.1675 | 194492.8424 | 162077.3687
7124007 | Compresso | 4000 |  | 20870.7952 | 20870.7952 | 229578.7476 | 191315.623
7124008 | Compresso | 5000 |  | 23351.6148 | 23351.6148 | 256867.7623 | 214056.4686
8111050 | Transfero |  | T.1 Функциональный блок Transfero TecBox на 1 насос, поддержка давления | 4638.0742 | 4638.0742 | 51018.8165 | 42515.6804
8111051 | Transfero |  |  | 5308.959 | 5308.959 | 58398.5486 | 48665.4571
8111052 | Transfero |  |  | 5979.6653 | 5979.6653 | 65776.3187 | 54813.5989
8111053 | Transfero |  |  | 6650.5501 | 6650.5501 | 73156.0507 | 60963.3756
8111070 | Transfero |  | T.2 Функциональный блок Transfero TecBox на 2 насоса, поддержка давления | 8241.2896 | 8241.2896 | 90654.1851 | 75545.1543
8111071 | Transfero |  |  | 9582.8769 | 9582.8769 | 105411.6464 | 87843.0387
8111072 | Transfero |  |  | 10924.4718 | 10924.4718 | 120169.1894 | 100140.9912
8111073 | Transfero |  |  | 12266.0666 | 12266.0666 | 134926.7325 | 112438.9437
8111060 | Transfero |  | TP.1 Функциональный блок Transfero TecBox на 1 насос, поддержка давления, подпитка | 5826.3847 | 5826.3847 | 64090.2316 | 53408.5264
8111061 | Transfero |  |  | 6497.2694 | 6497.2694 | 71469.9637 | 59558.3031
8111062 | Transfero |  |  | 7167.9758 | 7167.9758 | 78847.7338 | 65706.4448
8111063 | Transfero |  |  | 7838.8605 | 7838.8605 | 86227.4658 | 71856.2215
8111080 | Transfero |  | TP.2 Функциональный блок Transfero TecBox на 2 насоса, поддержка давления, подпитка | 9429.4254 | 9429.4254 | 103723.6792 | 86436.3993
8111081 | Transfero |  |  | 10771.1948 | 10771.1948 | 118483.1433 | 98735.9527
8111082 | Transfero |  |  | 12112.7859 | 12112.7859 | 133240.6454 | 111033.8712
8111083 | Transfero |  |  | 13454.3808 | 13454.3808 | 147998.1885 | 123331.8237
8111000 | Transfero |  | TV.1 Функциональный блок Transfero TecBox на 1 насос, поддержка давления, вакуумная деаэрация | 5021.3594 | 5021.3594 | 55234.9537 | 46029.1281
8111001 | Transfero |  |  | 5692.2442 | 5692.2442 | 62614.6858 | 52178.9048
8111002 | Transfero |  |  | 6362.9505 | 6362.9505 | 69992.4559 | 58327.0466
8111003 | Transfero |  |  | 7033.8353 | 7033.8353 | 77372.188 | 64476.8233
8111030 | Transfero |  | TV.2 Функциональный блок Transfero TecBox на 2 насоса, поддержка давления, вакуумная деаэрация | 8624.5748 | 8624.5748 | 94870.3224 | 79058.602
8111031 | Transfero |  |  | 9966.1659 | 9966.1659 | 109627.8245 | 91356.5204
8111032 | Transfero |  |  | 11307.7607 | 11307.7607 | 124385.3675 | 103654.473
8111033 | Transfero |  |  | 12649.3518 | 12649.3518 | 139142.8697 | 115952.3914
8111010 | Transfero |  | TPV.1 Функциональный блок Transfero TecBox на 1 насос, поддержка давления, вакуумная деаэрация, подпитка | 6305.5376 | 6305.5376 | 69360.9141 | 57800.7618
8111011 | Transfero |  |  | 6976.2477 | 6976.2477 | 76738.7251 | 63948.9376
8111012 | Transfero |  |  | 7647.1325 | 7647.1325 | 84118.4571 | 70098.7143
8111013 | Transfero |  |  | 8317.8388 | 8317.8388 | 91496.2272 | 76246.856
8111040 | Transfero |  | TPV.2 Функциональный блок Transfero TecBox на 2 насоса, поддержка давления, вакуумная деаэрация, подпитка | 9908.753 | 9908.753 | 108996.2827 | 90830.2356
8111041 | Transfero |  |  | 11250.3478 | 11250.3478 | 123753.8257 | 103128.1881
8111042 | Transfero |  |  | 12591.9389 | 12591.9389 | 138511.3279 | 115426.1066
8111043 | Transfero |  |  | 13933.53 | 13933.53 | 153268.8301 | 127724.025
7131000 | Transfero | 200 | TU Первичный сосуд для Transfero | 2462.7458 | 2462.7458 | 27090.2043 | 22575.1702
7131001 | Transfero | 300 |  | 2618.1519 | 2618.1519 | 28799.6711 | 23999.7259
7131002 | Transfero | 400 |  | 2817.5048 | 2817.5048 | 30992.553 | 25827.1275
7131003 | Transfero | 500 |  | 3143.2025 | 3143.2025 | 34575.2273 | 28812.6894
7131004 | Transfero | 600 |  | 3469.0748 | 3469.0748 | 38159.8228 | 31799.8523
7131005 | Transfero | 800 |  | 4389.1042 | 4389.1042 | 48280.1462 | 40233.4552
7132000 | Transfero | 200 | TU…E Расширительный сосуд для Transfero | 2060.3242 | 2060.3242 | 22663.5667 | 18886.3056
7132001 | Transfero | 300 |  | 2215.5483 | 2215.5483 | 24371.0308 | 20309.1923
7132002 | Transfero | 400 |  | 2414.9011 | 2414.9011 | 26563.9126 | 22136.5938
7132003 | Transfero | 500 |  | 2740.7735 | 2740.7735 | 30148.508 | 25123.7567
7132004 | Transfero | 600 |  | 3066.4711 | 3066.4711 | 33731.1824 | 28109.3187
7132005 | Transfero | 800 |  | 3986.5042 | 3986.5042 | 43851.5467 | 36542.9556
7131006 | Transfero | 1000 | TG Первичный сосуд для Transfero | 5316.045 | 5316.045 | 58476.495 | 48730.4125
7131007 | Transfero | 1500 |  | 6379.2555 | 6379.2555 | 70171.8103 | 58476.5086
7131012 | Transfero | 2000 |  | 9391.6802 | 9391.6802 | 103308.4827 | 86090.4022
7131009 | Transfero | 3000 |  | 12758.5073 | 12758.5073 | 140343.5798 | 116952.9832
7131010 | Transfero | 4000 |  | 14884.9245 | 14884.9245 | 163734.1696 | 136445.1414
7131011 | Transfero | 5000 |  | 16656.9395 | 16656.9395 | 183226.3346 | 152688.6122
7132006 | Transfero | 1000 | TG…E Расширительный сосуд для Transfero | 4922.6602 | 4922.6602 | 54149.2626 | 45124.3855
7132007 | Transfero | 1500 |  | 5985.867 | 5985.867 | 65844.5371 | 54870.4476
7132012 | Transfero | 2000 |  | 8998.2918 | 8998.2918 | 98981.2094 | 82484.3412
7132009 | Transfero | 3000 |  | 12365.1225 | 12365.1225 | 136016.3475 | 113346.9562
7132010 | Transfero | 4000 |  | 14491.5398 | 14491.5398 | 159406.9373 | 132839.1144
7132011 | Transfero | 5000 |  | 16263.5548 | 16263.5548 | 178899.1023 | 149082.5852
8111200 | Transfero |  | TI Функциональный блок Transfero TecBox на 2 насоса | 21751.6601 | 21751.6601 | 239268.2607 | 199390.2173
8111205 | Transfero |  |  | 23475.6557 | 23475.6557 | 258232.213 | 215193.5108
8111210 | Transfero |  |  | 24484.4631 | 24484.4631 | 269329.0944 | 224440.912
8111215 | Transfero |  |  | 28060.7463 | 28060.7463 | 308668.2093 | 257223.5078
8111220 | Transfero |  |  | 28794.3575 | 28794.3575 | 316737.9328 | 263948.2773
8111225 | Transfero |  |  | 21641.6202 | 21641.6202 | 238057.8226 | 198381.5189
8111230 | Transfero |  |  | 22558.6398 | 22558.6398 | 248145.0383 | 206787.5319
8111235 | Transfero |  |  | 26740.2387 | 26740.2387 | 294142.6254 | 245118.8545
8111240 | Transfero |  |  | 28097.425 | 28097.425 | 309071.6751 | 257559.7292
8111245 | Transfero |  |  | 30811.7977 | 30811.7977 | 338929.7744 | 282441.4787
8111250 | Transfero |  |  | 34608.3389 | 34608.3389 | 380691.7275 | 317243.1063
8111255 | Transfero |  |  | 28354.1908 | 28354.1908 | 311896.0987 | 259913.4156
8111260 | Transfero |  |  | 31948.9006 | 31948.9006 | 351437.9071 | 292864.9226
8111265 | Transfero |  |  | 35268.5927 | 35268.5927 | 387954.5195 | 323295.4329
8111270 | Transfero |  |  | 39321.7213 | 39321.7213 | 432538.9343 | 360449.1119
7133100 | Transfero |  | TGI Первичный сосуд | 5316.045 | 5316.045 | 58476.495 | 48730.4125
7133101 | Transfero |  |  | 6379.2555 | 6379.2555 | 70171.8103 | 58476.5086
7133106 | Transfero |  |  | 9391.6802 | 9391.6802 | 103308.4827 | 86090.4022
7133103 | Transfero |  |  | 12758.5073 | 12758.5073 | 140343.5798 | 116952.9832
7133104 | Transfero |  |  | 14884.9245 | 14884.9245 | 163734.1696 | 136445.1414
7133105 | Transfero |  |  | 16656.9395 | 16656.9395 | 183226.3346 | 152688.6122
7133300 | Transfero |  | TGI…E Расширительный сосуд | 4922.6602 | 4922.6602 | 54149.2626 | 45124.3855
7133301 | Transfero |  |  | 5985.867 | 5985.867 | 65844.5371 | 54870.4476
7133306 | Transfero |  |  | 8998.2918 | 8998.2918 | 98981.2094 | 82484.3412
7133303 | Transfero |  |  | 12365.1225 | 12365.1225 | 136016.3475 | 113346.9562
7133304 | Transfero |  |  | 14491.5398 | 14491.5398 | 159406.9373 | 132839.1144
7133305 | Transfero |  |  | 16263.5548 | 16263.5548 | 178899.1023 | 149082.5852
7133200 | Transfero |  | TGI…H Первичный сосуд (измерение объема воды/ограничение уровня воды) | 5670.4473 | 5670.4473 | 62374.9198 | 51979.0998
7133201 | Transfero |  |  | 6733.6577 | 6733.6577 | 74070.2352 | 61725.196
7133206 | Transfero |  |  | 9746.0825 | 9746.0825 | 107206.9075 | 89339.0896
7133203 | Transfero |  |  | 13112.9095 | 13112.9095 | 144242.0046 | 120201.6705
7133204 | Transfero |  |  | 15239.3305 | 15239.3305 | 167632.6353 | 139693.8628
7133205 | Transfero |  |  | 17011.3455 | 17011.3455 | 187124.8003 | 155937.3336
8111045 | Transfero |  | TPV 19.2 | 25576.7386 | 25576.7386 | 281344.1249 | 234453.4374
8111095 | Transfero |  | TPV 19.2 60 | 26154.4496 | 26154.4496 | 287698.9453 | 239749.1211
8131000 | Pleno |  | P Автом. системы подпитки | 1149.8593 | 1149.8593 | 12648.4526 | 10540.3771
8131010 | Pleno |  | PI Автом. системы подпитки | 2299.897 | 2299.897 | 25298.8671 | 21082.3892
8131020 | Pleno |  | PI 6.1 Автом. системы подпитки | 4401.6822 | 4401.6822 | 48418.5042 | 40348.7535
8131030 | Pleno |  | PI 6.2 Автом. системы подпитки | 5685.5111 | 5685.5111 | 62540.6224 | 52117.1853
8131040 | Pleno |  | PI 9.1 Автом. системы подпитки | 3814.7932 | 3814.7932 | 41962.7254 | 34968.9378
SEPARATORS
8121004 | Vento |  | V.1 Установки дегазации | 4408.0622 | 4408.0622 | 48488.6846 | 40407.2371
8121000 | Vento |  | V.1E Установки дегазации | 5366.3681 | 5366.3681 | 59030.0495 | 49191.7079
8121001 | Vento |  |  | 6132.946 | 6132.946 | 67462.4057 | 56218.6714
8121002 | Vento |  |  | 6899.6947 | 6899.6947 | 75896.6421 | 63247.2018
8121003 | Vento |  |  | 7666.2689 | 7666.2689 | 84328.9574 | 70274.1312
8121024 | Vento |  | V.1C Установки дегазации (охлаждение) | 5270.6825 | 5270.6825 | 57977.5071 | 48314.5892
8121020 | Vento |  | V.1EC Установки дегазации (охлаждение) | 6228.9884 | 6228.9884 | 68518.872 | 57099.06
8121021 | Vento |  |  | 6995.5625 | 6995.5625 | 76951.1873 | 64125.9894
8121022 | Vento |  |  | 7762.1329 | 7762.1329 | 85383.4618 | 71152.8848
8121023 | Vento |  |  | 8528.8854 | 8528.8854 | 93817.7391 | 78181.4492
8121010 | Vento |  | VP.1E Установки дегазации, подпитки | 6554.6823 | 6554.6823 | 72101.5055 | 60084.5879
8121011 | Vento |  |  | 7321.2564 | 7321.2564 | 80533.8208 | 67111.5174
8121012 | Vento |  |  | 8087.8306 | 8087.8306 | 88966.1362 | 74138.4468
8121013 | Vento |  |  | 8854.583 | 8854.583 | 97400.4134 | 81167.0112
8121041 | Vento |  | VP.2E Установки дегазации, подпитки | 8454.9929 | 8454.9929 | 93004.9218 | 77504.1015
8121043 | Vento |  |  | 10197.2406 | 10197.2406 | 112169.6464 | 93474.7053
8121030 | Vento |  | VP.1EC Установки дегазации, подпитки для систем охлаждения | 7417.1242 | 7417.1242 | 81588.3661 | 67990.305
8121031 | Vento |  |  | 8183.873 | 8183.873 | 90022.6025 | 75018.8354
8121032 | Vento |  |  | 8950.4508 | 8950.4508 | 98454.9587 | 82045.7989
8121033 | Vento |  |  | 9717.0212 | 9717.0212 | 106887.2331 | 89072.6943
8121051 | Vento |  | VP.2EC Установки дегазации, подпитки, для с-м охлаждения | 9316.8997 | 9316.8997 | 102485.8965 | 85404.9138
8121053 | Vento |  |  | 11059.322 | 11059.322 | 121652.5422 | 101377.1185
8121034 | Vento |  | VP 13.1 EC | 17011.3455 | 17011.3455 | 187124.8003 | 155937.3336
8121035 | Vento |  | VP 19.1 EC | 18251.7552 | 18251.7552 | 200769.3076 | 167307.7564
7890515 | Zeparo | 15 | ZUT Автоматический воздухоотводчик Zeparo | 77.9687 | 77.9687 | 857.6559 | 714.7133
7890520 | Zeparo | 20 |  | 85.3929 | 85.3929 | 939.3219 | 782.7682
7890525 | Zeparo | 25 |  | 90.2866 | 90.2866 | 993.1527 | 827.6273
7891325 | Zeparo | 25 | ZUTX Автоматический воздухоотводчик | 168.7644 | 168.7644 | 1856.4083 | 1547.007
7891615 | Zeparo | 15 | ZUTS Автоматический воздухоотводчик | 152.0544 | 152.0544 | 1672.5987 | 1393.8322
7891510 | Zeparo | 10 | ZUP Автоматический воздухоотводчик | 44.2144 | 44.2144 | 486.3579 | 405.2982
7891410 | Zeparo | 10 | ZUPW Автоматический воздухоотводчик | 56.2015 | 56.2015 | 618.2169 | 515.1808
7891120 | Zeparo | 20 | ZUV Сепаратор микропузырьков воздуха | 96.362 | 96.362 | 1059.9815 | 883.3179
7891122 | Zeparo | 22 |  | 102.4373 | 102.4373 | 1126.8102 | 939.0085
7891125 | Zeparo | 25 |  | 105.9859 | 105.9859 | 1165.8447 | 971.5373
7891132 | Zeparo | 32 |  | 145.6447 | 145.6447 | 1602.0913 | 1335.0761
7891140 | Zeparo | 40 |  | 173.8253 | 173.8253 | 1912.0785 | 1593.3988
7891220 | Zeparo | 20 | ZUVL Сепаратор микропузырьков воздуха (вертикальное исполнение) | 148.3423 | 148.3423 | 1631.7657 | 1359.8047
7891222 | Zeparo | 22 |  | 153.2398 | 153.2398 | 1685.6374 | 1404.6978
7891225 | Zeparo | 25 |  | 158.3007 | 158.3007 | 1741.3076 | 1451.0897
7891720 | Zeparo | 20 | ZUVS Сепаратор для миктропузырьков воздуха Solar | 166.063 | 166.063 | 1826.6931 | 1522.2442
7891722 | Zeparo | 22 |  | 169.7751 | 169.7751 | 1867.526 | 1556.2717
7891725 | Zeparo | 25 |  | 175.1779 | 175.1779 | 1926.9566 | 1605.7972
7891732 | Zeparo | 32 |  | 219.0578 | 219.0578 | 2409.6359 | 2008.0299
7891740 | Zeparo | 40 |  | 244.5371 | 244.5371 | 2689.9078 | 2241.5898
7891820 | Zeparo | 20 | ZUVLS Сепаратор для миктропузырьков воздуха Solar | 209.9429 | 209.9429 | 2309.3723 | 1924.4769
7891822 | Zeparo | 22 |  | 219.0578 | 219.0578 | 2409.6359 | 2008.0299
7891825 | Zeparo | 25 |  | 222.7662 | 222.7662 | 2450.428 | 2042.0233
7892120 | Zeparo | 20 | ZUD Сепаратор шлама | 106.3203 | 106.3203 | 1169.5234 | 974.6028
7892122 | Zeparo | 22 |  | 113.581 | 113.581 | 1249.3909 | 1041.159
7892125 | Zeparo | 25 |  | 118.1328 | 118.1328 | 1299.4613 | 1082.8844
7892132 | Zeparo | 32 |  | 160.6602 | 160.6602 | 1767.2625 | 1472.7187
7892140 | Zeparo | 40 |  | 190.7025 | 190.7025 | 2097.7275 | 1748.1063
7892220 | Zeparo | 20 | ZUDL Сепаратор шлама (вертикальное исполнение) | 155.5993 | 155.5993 | 1711.5923 | 1426.3269
7892222 | Zeparo | 22 |  | 160.6602 | 160.6602 | 1767.2625 | 1472.7187
7892225 | Zeparo | 25 |  | 165.7249 | 165.7249 | 1822.9735 | 1519.1446
7893120 | Zeparo | 20 | ZUM Сепаратор шлама магнитный | 170.9604 | 170.9604 | 1880.5648 | 1567.1373
7893122 | Zeparo | 22 |  | 178.2137 | 178.2137 | 1960.3505 | 1633.6254
7893125 | Zeparo | 25 |  | 182.773 | 182.773 | 2010.5027 | 1675.419
7893132 | Zeparo | 32 |  | 225.3004 | 225.3004 | 2478.3039 | 2065.2533
7893140 | Zeparo | 40 |  | 255.3389 | 255.3389 | 2808.7281 | 2340.6067
7893220 | Zeparo | 20 | ZUML Сепаратор шлама магнитный (вертикальное исполнение) | 220.2357 | 220.2357 | 2422.5929 | 2018.8274
7893222 | Zeparo | 22 |  | 225.3004 | 225.3004 | 2478.3039 | 2065.2533
7893225 | Zeparo | 25 |  | 229.5178 | 229.5178 | 2524.6957 | 2103.9131
7894120 | Zeparo | 20 | ZUK Сепаратор микропузырьков воздуха и шлама | 191.7132 | 191.7132 | 2108.8452 | 1757.371
7894122 | Zeparo | 22 |  | 197.9595 | 197.9595 | 2177.5542 | 1814.6285
7894125 | Zeparo | 25 |  | 201.3371 | 201.3371 | 2214.7085 | 1845.5904
7894132 | Zeparo | 32 |  | 240.825 | 240.825 | 2649.0748 | 2207.5624
7894140 | Zeparo | 40 |  | 269.0094 | 269.0094 | 2959.103 | 2465.9191
7894220 | Zeparo | 20 | ZUKM Сепаратор микропузырьков воздуха и шлама магнитный | 256.855 | 256.855 | 2825.4046 | 2354.5038
7894222 | Zeparo | 22 |  | 263.1012 | 263.1012 | 2894.1136 | 2411.7613
7894225 | Zeparo | 25 |  | 266.6461 | 266.6461 | 2933.1072 | 2444.256
7894232 | Zeparo | 32 |  | 306.3049 | 306.3049 | 3369.3538 | 2807.7948
7894240 | Zeparo | 40 |  | 334.3183 | 334.3183 | 3677.5017 | 3064.5847
7895120 | Zeparo | 20 | ZUC Сепаратор микропузырьков воздуха и шлама | 296.1793 | 296.1793 | 3257.9725 | 2714.9771
7895122 | Zeparo | 22 |  | 308.33 | 308.33 | 3391.63 | 2826.3583
7895125 | Zeparo | 25 |  | 315.4198 | 315.4198 | 3469.6173 | 2891.3478
7895132 | Zeparo | 32 |  | 394.5701 | 394.5701 | 4340.2711 | 3616.8926
7895140 | Zeparo | 40 |  | 450.7679 | 450.7679 | 4958.4472 | 4132.0393
7895220 | Zeparo | 20 | ZUCM Сепаратор микропузырьков воздуха и шлама магнитный | 361.3211 | 361.3211 | 3974.5319 | 3312.1099
7895222 | Zeparo | 22 |  | 373.4755 | 373.4755 | 4108.2303 | 3423.5252
7895225 | Zeparo | 25 |  | 380.7287 | 380.7287 | 4188.016 | 3490.0134
7895232 | Zeparo | 32 |  | 459.7119 | 459.7119 | 5056.8305 | 4214.0254
7895240 | Zeparo | 40 |  | 515.9097 | 515.9097 | 5675.0065 | 4729.1721
7890010 | Zeparo |  | ZPA Адаптер для отвода возд | 9.1149 | 9.1149 | 100.2635 | 83.553
7882050 | Zeparo | 50 | ZIO…F Сепаратор микропузырьков воздуха или шлама фланцевый | 1073.3361 | 1073.3361 | 11806.6966 | 9838.9138
7882065 | Zeparo | 65 |  | 1118.8992 | 1118.8992 | 12307.8917 | 10256.5764
7882080 | Zeparo | 80 |  | 1575.2372 | 1575.2372 | 17327.6087 | 14439.6739
7882100 | Zeparo | 100 |  | 1666.5382 | 1666.5382 | 18331.92 | 15276.6
7882125 | Zeparo | 125 |  | 3194.3542 | 3194.3542 | 35137.8967 | 29281.5806
7882150 | Zeparo | 150 |  | 3331.0513 | 3331.0513 | 36641.5638 | 30534.6365
7882200 | Zeparo | 200 |  | 5019.6985 | 5019.6985 | 55216.6831 | 46013.9026
7882250 | Zeparo | 250 |  | 8898.3812 | 8898.3812 | 97882.1935 | 81568.4946
7882300 | Zeparo | 300 |  | 13005.2404 | 13005.2404 | 143057.6441 | 119214.7034
7883050 | Zeparo | 50 | ZIO…S Сепаратор микропузырьков воздуха или шлама сварка | 821.542 | 821.542 | 9036.9621 | 7530.8018
7883065 | Zeparo | 65 |  | 867.1089 | 867.1089 | 9538.1981 | 7948.4984
7883080 | Zeparo | 80 |  | 1301.5013 | 1301.5013 | 14316.5142 | 11930.4285
7883100 | Zeparo | 100 |  | 1392.6351 | 1392.6351 | 15318.9862 | 12765.8218
7883125 | Zeparo | 125 |  | 2874.8843 | 2874.8843 | 31623.7269 | 26353.1058
7883150 | Zeparo | 150 |  | 2944.2435 | 2944.2435 | 32386.6781 | 26988.8984
7883200 | Zeparo | 200 |  | 4472.0595 | 4472.0595 | 49192.6548 | 40993.879
7883250 | Zeparo | 250 |  | 8122.748 | 8122.748 | 89350.2277 | 74458.5231
7883300 | Zeparo | 300 |  | 11864.3993 | 11864.3993 | 130508.3923 | 108756.9936
7884050 | Zeparo | 50 | ZIK…F Сепаратор микропузырьков воздуха и шлама фланцевый | 1369.0063 | 1369.0063 | 15059.0694 | 12549.2245
7884065 | Zeparo | 65 |  | 1414.5732 | 1414.5732 | 15560.3054 | 12966.9211
7884080 | Zeparo | 80 |  | 1916.6452 | 1916.6452 | 21083.0977 | 17569.2481
7884100 | Zeparo | 100 |  | 2007.7753 | 2007.7753 | 22085.5288 | 18404.6073
7884125 | Zeparo | 125 |  | 3833.1233 | 3833.1233 | 42164.3561 | 35136.9634
7884150 | Zeparo | 150 |  | 3970.1584 | 3970.1584 | 43671.7427 | 36393.1189
7884200 | Zeparo | 200 |  | 6160.3686 | 6160.3686 | 67764.0547 | 56470.0456
7884250 | Zeparo | 250 |  | 10860.5971 | 10860.5971 | 119466.568 | 99555.4734
7884300 | Zeparo | 300 |  | 16655.7616 | 16655.7616 | 183213.3776 | 152677.8147
7885050 | Zeparo | 50 | ZIK…S Сепаратор микропузырьков воздуха и шлама сварка | 1095.1069 | 1095.1069 | 12046.1764 | 10038.4804
7885065 | Zeparo | 65 |  | 1140.8411 | 1140.8411 | 12549.2517 | 10457.7098
7885080 | Zeparo | 80 |  | 1642.7422 | 1642.7422 | 18070.1639 | 15058.4699
7885100 | Zeparo | 100 |  | 1734.0432 | 1734.0432 | 19074.4752 | 15895.396
7885125 | Zeparo | 125 |  | 3468.0864 | 3468.0864 | 38148.9503 | 31790.7919
7885150 | Zeparo | 150 |  | 3583.0125 | 3583.0125 | 39413.1375 | 32844.2813
7885200 | Zeparo | 200 |  | 5612.9006 | 5612.9006 | 61741.9066 | 51451.5888
7885250 | Zeparo | 250 |  | 10130.527 | 10130.527 | 111435.7974 | 92863.1645
7885300 | Zeparo | 300 |  | 15834.5577 | 15834.5577 | 174180.135 | 145150.1125
7886050 | Zeparo | 50 | ZEK…F Сепаратор микропузырьков воздуха и шлама разборный фланцевый | 2874.9177 | 2874.9177 | 31624.0948 | 26353.4123
7886065 | Zeparo | 65 |  | 2970.7817 | 2970.7817 | 32678.5991 | 27232.1659
7886080 | Zeparo | 80 |  | 3953.8981 | 3953.8981 | 43492.8787 | 36244.0656
7886100 | Zeparo | 100 |  | 4168.6641 | 4168.6641 | 45855.3053 | 38212.7544
7886125 | Zeparo | 125 |  | 7618.4242 | 7618.4242 | 83802.6658 | 69835.5548
7886150 | Zeparo | 150 |  | 7905.8453 | 7905.8453 | 86964.2987 | 72470.2489
7886200 | Zeparo | 200 |  | 11259.9123 | 11259.9123 | 123859.035 | 103215.8625
7886250 | Zeparo | 250 |  | 19884.4908 | 19884.4908 | 218729.3983 | 182274.4986
7886300 | Zeparo | 300 |  | 29731.7546 | 29731.7546 | 327049.3006 | 272541.0838
7887050 | Zeparo | 50 | ZEK…S Сепаратор микропузырьков воздуха и шлама разборный сварка | 2587.4965 | 2587.4965 | 28462.4619 | 23718.7182
7887065 | Zeparo | 65 |  | 2683.1859 | 2683.1859 | 29515.0452 | 24595.871
7887080 | Zeparo | 80 |  | 3666.4769 | 3666.4769 | 40331.2458 | 33609.3715
7887100 | Zeparo | 100 |  | 3881.0683 | 3881.0683 | 42691.7513 | 35576.4594
7887125 | Zeparo | 125 |  | 7282.9799 | 7282.9799 | 80112.7793 | 66760.6494
7887150 | Zeparo | 150 |  | 7499.5221 | 7499.5221 | 82494.7436 | 68745.6197
7887200 | Zeparo | 200 |  | 10684.8953 | 10684.8953 | 117533.8482 | 97944.8735
7887250 | Zeparo | 250 |  | 19069.8936 | 19069.8936 | 209768.8293 | 174807.3578
7887300 | Zeparo | 300 |  | 28581.7169 | 28581.7169 | 314398.8861 | 261999.0717
7880100 | Zeparo | 50-100 | ZIMA Magnet Attachment - магнитный стержень с погружной гильзой | 1045.4898 | 1045.4898 | 11500.388 | 9583.6566
7880200 | Zeparo | 125-200 |  | 1187.2515 | 1187.2515 | 13059.7661 | 10883.1384
7880250 | Zeparo | 250 |  | 1453.0541 | 1453.0541 | 15983.5949 | 13319.6624
7880300 | Zeparo | 300 |  | 1718.853 | 1718.853 | 18907.3829 | 15756.1524
7872065 | Zeparo | 50 / 65 | ZHI…ZIO Тепловая изоляция | 361.9974 | 361.9974 | 3981.971 | 3318.3091
7872100 | Zeparo | 80 / 100 |  | 565.865 | 565.865 | 6224.5145 | 5187.0954
7872150 | Zeparo | 125 / 150 |  | 833.5218 | 833.5218 | 9168.7394 | 7640.6162
7872200 | Zeparo | 200 |  | 1315.3427 | 1315.3427 | 14468.7693 | 12057.3078
7872250 | Zeparo | 250 |  | 2048.2776 | 2048.2776 | 22531.0537 | 18775.8781
7872300 | Zeparo | 300 |  | 2488.0802 | 2488.0802 | 27368.8821 | 22807.4018
7873065 | Zeparo | 50 / 65 | ZHI…ZIK Тепловая изоляция | 472.5388 | 472.5388 | 5197.927 | 4331.6058
7873100 | Zeparo | 80 / 100 |  | 630.4977 | 630.4977 | 6935.4742 | 5779.5618
7873150 | Zeparo | 125 / 150 |  | 1101.6876 | 1101.6876 | 12118.564 | 10098.8034
7873200 | Zeparo | 200 |  | 1630.7624 | 1630.7624 | 17938.3866 | 14948.6555
7873250 | Zeparo | 250 |  | 2285.0561 | 2285.0561 | 25135.6169 | 20946.3474
7873300 | Zeparo | 300 |  | 3845.274 | 3845.274 | 42298.0136 | 35248.3446
7810201 | Zeparo |  | Magnetic Rod ZMR 100 | 325.8723 | 325.8723 | 3584.5954 | 2987.1629
7810203 | Zeparo |  | Magnetic Rod ZMR 200 | 479.3313 | 479.3313 | 5272.6444 | 4393.8703
7810204 | Zeparo |  | Magnetic Rod ZMR 250 | 785.8889 | 785.8889 | 8644.7776 | 7203.9813
7810205 | Zeparo |  | Magnetic Rod ZMR 300 | 1073.31 | 1073.31 | 11806.4105 | 9838.6754
7896125 | Zeparo |  | Redox ZUR 25 | 403.9376 | 403.9376 | 4443.3141 | 3702.7617
7896000 | Zeparo |  | Redox Anode ZPR 25 | 87.5072 | 87.5072 | 962.5791 | 802.1492
PRESSURE STABILISATION
7111000 | Aquapresso | 8 | AD Расширительные баки для систем водоснабжения 10 бар | 124.5649 | 124.5649 | 1370.2139 | 1141.845
7111001 | Aquapresso | 12 |  | 140.7138 | 140.7138 | 1547.8517 | 1289.8764
7111002 | Aquapresso | 18 |  | 160.5785 | 160.5785 | 1766.3633 | 1471.9694
7111003 | Aquapresso | 25 |  | 192.6942 | 192.6942 | 2119.6359 | 1766.3633
7111004 | Aquapresso | 35 |  | 240.9588 | 240.9588 | 2650.5463 | 2208.7886
7111005 | Aquapresso | 50 |  | 325.2406 | 325.2406 | 3577.6469 | 2981.3724
7111006 | Aquapresso | 80 |  | 441.6382 | 441.6382 | 4858.0201 | 4048.3501
7112000 | Aquapresso | 8 | ADF Расширительные баки (проточные) для систем водоснабжения 10 бар | 180.811 | 180.811 | 1988.9214 | 1657.4345
7112001 | Aquapresso | 12 |  | 200.8652 | 200.8652 | 2209.5175 | 1841.2646
7112002 | Aquapresso | 18 |  | 224.8099 | 224.8099 | 2472.9086 | 2060.7571
7112003 | Aquapresso | 25 |  | 264.9071 | 264.9071 | 2913.9782 | 2428.3152
7112004 | Aquapresso | 35 |  | 321.3427 | 321.3427 | 3534.7702 | 2945.6418
7112005 | Aquapresso | 50 |  | 425.6714 | 425.6714 | 4682.3852 | 3901.9877
7112006 | Aquapresso | 80 |  | 562.1194 | 562.1194 | 6183.3137 | 5152.7614
7111007 | Aquapresso | 140 | AU Расширительные баки для систем водоснабжения 10 бар | 1551.6121 | 1551.6121 | 17067.7328 | 14223.1107
7111008 | Aquapresso | 200 |  | 1843.5702 | 1843.5702 | 20279.2727 | 16899.3939
7111009 | Aquapresso | 300 |  | 2153.9291 | 2153.9291 | 23693.2198 | 19744.3498
7111010 | Aquapresso | 400 |  | 2391.2092 | 2391.2092 | 26303.301 | 21919.4175
7111011 | Aquapresso | 500 |  | 2619.3744 | 2619.3744 | 28813.1186 | 24010.9322
7111012 | Aquapresso | 600 |  | 3011.9194 | 3011.9194 | 33131.1135 | 27609.2612
7112007 | Aquapresso | 140 | AUF Расширительные баки (проточные) для систем водоснабжения 10 бар | 1752.2729 | 1752.2729 | 19275.0023 | 16062.5019
7112008 | Aquapresso | 200 |  | 2044.3983 | 2044.3983 | 22488.3814 | 18740.3178
7112009 | Aquapresso | 300 |  | 2354.7571 | 2354.7571 | 25902.3285 | 21585.2738
7112010 | Aquapresso | 400 |  | 2591.87 | 2591.87 | 28510.5704 | 23758.8087
7112011 | Aquapresso | 500 |  | 2820.0353 | 2820.0353 | 31020.3881 | 25850.3234
7112012 | Aquapresso | 600 |  | 3212.5765 | 3212.5765 | 35338.342 | 29448.6184
7111013 | Aquapresso | 700 | AG Расширительные баки для систем водоснабжения 16 бар | 7088.06 | 7088.06 | 77968.66 | 64973.8833
7111014 | Aquapresso | 1000 |  | 8682.872 | 8682.872 | 95511.5921 | 79592.9934
7111015 | Aquapresso | 1500 |  | 10100.4848 | 10100.4848 | 111105.3323 | 92587.7769
7111020 | Aquapresso | 2000 |  | 14530.5223 | 14530.5223 | 159835.7448 | 133196.454
7111017 | Aquapresso | 3000 |  | 18783.3605 | 18783.3605 | 206616.9653 | 172180.8044
7111018 | Aquapresso | 4000 |  | 21618.5823 | 21618.5823 | 237804.4048 | 198170.3373
7111019 | Aquapresso | 5000 |  | 23922.2025 | 23922.2025 | 263144.2275 | 219286.8562
7112013 | Aquapresso | 700 | AGF Расширительные баки (проточные) для систем водоснабжения 16 бар | 7796.8645 | 7796.8645 | 85765.5096 | 71471.258
7112014 | Aquapresso | 1000 |  | 9391.6802 | 9391.6802 | 103308.4827 | 86090.4022
7112015 | Aquapresso | 1500 |  | 10986.4923 | 10986.4923 | 120851.4148 | 100709.5123
7112020 | Aquapresso | 2000 |  | 15416.5298 | 15416.5298 | 169581.8273 | 141318.1894
7112017 | Aquapresso | 3000 |  | 19846.5673 | 19846.5673 | 218312.2398 | 181926.8665
7112018 | Aquapresso | 4000 |  | 22681.7927 | 22681.7927 | 249499.7201 | 207916.4334
7112019 | Aquapresso | 5000 |  | 24985.413 | 24985.413 | 274839.5428 | 229032.9523
7113000 | Aquapresso | 300 | AG Расширительные баки для систем водоснабжения 16 бар | 7974.0675 | 7974.0675 | 87714.7425 | 73095.6187
7113001 | Aquapresso | 500 |  | 8860.075 | 8860.075 | 97460.825 | 81217.3542
7113002 | Aquapresso | 700 |  | 10100.4848 | 10100.4848 | 111105.3323 | 92587.7769
7113003 | Aquapresso | 1000 |  | 12935.7102 | 12935.7102 | 142292.8127 | 118577.3439
7113004 | Aquapresso | 1500 |  | 14353.323 | 14353.323 | 157886.5528 | 131572.1274
7113009 | Aquapresso | 2000 |  | 18960.5598 | 18960.5598 | 208566.1573 | 173805.1311
7113006 | Aquapresso | 3000 |  | 23213.398 | 23213.398 | 255347.3778 | 212789.4815
7113007 | Aquapresso | 4000 |  | 26403.0257 | 26403.0257 | 290433.283 | 242027.7358
7113008 | Aquapresso | 5000 |  | 29061.0482 | 29061.0482 | 319671.5305 | 266392.9421
7114000 | Aquapresso | 300 | AGF Расширительные баки (проточные) для систем водоснабжения 16 бар | 8505.6727 | 8505.6727 | 93562.4002 | 77968.6668
7114001 | Aquapresso | 500 |  | 9568.8795 | 9568.8795 | 105257.6746 | 87714.7289
7114002 | Aquapresso | 700 |  | 10809.293 | 10809.293 | 118902.2228 | 99085.1857
7114003 | Aquapresso | 1000 |  | 13644.5148 | 13644.5148 | 150089.6623 | 125074.7186
7114004 | Aquapresso | 1500 |  | 15239.3305 | 15239.3305 | 167632.6353 | 139693.8628
7114009 | Aquapresso | 2000 |  | 19846.5673 | 19846.5673 | 218312.2398 | 181926.8665
7114006 | Aquapresso | 3000 |  | 24276.6048 | 24276.6048 | 267042.6523 | 222535.5436
7114007 | Aquapresso | 4000 |  | 27466.2325 | 27466.2325 | 302128.5575 | 251773.7979
7114008 | Aquapresso | 5000 |  | 30124.255 | 30124.255 | 331366.8049 | 276139.0041
ACCESSORIES
7142020 | Zubehör | 8 | DD Промежуточный бак (защита от недопустимой температуры в расширительных баках) | 113.4063 | 113.4063 | 1247.4698 | 1039.5582
7142021 | Zubehör | 12 |  | 127.5859 | 127.5859 | 1403.4444 | 1169.537
7142022 | Zubehör | 18 |  | 145.3028 | 145.3028 | 1598.3309 | 1331.9424
7142023 | Zubehör | 25 |  | 177.203 | 177.203 | 1949.2328 | 1624.3607
7142024 | Zubehör | 35 |  | 212.6406 | 212.6406 | 2339.0467 | 1949.2056
7142025 | Zubehör | 50 |  | 283.5233 | 283.5233 | 3118.7562 | 2598.9635
7142026 | Zubehör | 80 |  | 372.1229 | 372.1229 | 4093.3522 | 3411.1268
7141002 | Zubehör | 140 | DU Промежуточный бак | 651.57 | 651.57 | 7167.2698 | 5972.7248
7141003 | Zubehör | 200 |  | 785.8889 | 785.8889 | 8644.7776 | 7203.9813
7141004 | Zubehör | 300 |  | 920.0294 | 920.0294 | 10120.3234 | 8433.6029
7141005 | Zubehör | 400 |  | 1035.0335 | 1035.0335 | 11385.369 | 9487.8075
7141006 | Zubehör | 500 |  | 1226.5907 | 1226.5907 | 13492.4975 | 11243.7479
7141007 | Zubehör | 600 |  | 1456.5952 | 1456.5952 | 16022.5477 | 13352.1231
7142003 | Zubehör | 200 |  | 1121.1547 | 1121.1547 | 12332.7021 | 10277.2518
7142004 | Zubehör | 300 |  | 1322.4547 | 1322.4547 | 14547.0018 | 12122.5015
7142006 | Zubehör | 500 |  | 1504.4399 | 1504.4399 | 16548.8393 | 13790.6994
7141008 | Zubehör | 700 | DG Промежуточный бак (6бар) | 3721.233 | 3721.233 | 40933.5628 | 34111.3024
7141009 | Zubehör | 1000 |  | 4430.0375 | 4430.0375 | 48730.4125 | 40608.6771
7141010 | Zubehör | 1500 |  | 4961.6427 | 4961.6427 | 54578.0702 | 45481.7251
7141015 | Zubehör | 2000 |  | 7619.6652 | 7619.6652 | 83816.3177 | 69846.9314
7141012 | Zubehör | 3000 |  | 10277.6877 | 10277.6877 | 113054.5652 | 94212.1376
7141013 | Zubehör | 4000 |  | 11872.4998 | 11872.4998 | 130597.4973 | 108831.2478
7141014 | Zubehör | 5000 |  | 13112.9095 | 13112.9095 | 144242.0046 | 120201.6705
7142008 | Zubehör | 300 | DG Промежуточный бак (10 бар) | 2835.2255 | 2835.2255 | 31187.4803 | 25989.567
7142009 | Zubehör | 500 |  | 3366.827 | 3366.827 | 37035.0971 | 30862.581
7142010 | Zubehör | 700 |  | 3721.233 | 3721.233 | 40933.5628 | 34111.3024
7142011 | Zubehör | 1000 |  | 6024.8495 | 6024.8495 | 66273.3446 | 55227.7872
7142012 | Zubehör | 1500 |  | 7088.06 | 7088.06 | 77968.66 | 64973.8833
7142017 | Zubehör | 2000 |  | 11518.0975 | 11518.0975 | 126699.0725 | 105582.5604
7142014 | Zubehör | 3000 |  | 15770.932 | 15770.932 | 173480.2521 | 144566.8768
7142015 | Zubehör | 4000 |  | 18428.9545 | 18428.9545 | 202718.4996 | 168932.083
7142016 | Zubehör | 5000 |  | 20378.1725 | 20378.1725 | 224159.8975 | 186799.9146
7143000 | Zubehör | 300 | DG Промежуточный бак (16 бар) | 5493.248 | 5493.248 | 60425.7278 | 50354.7732
7143001 | Zubehör | 500 |  | 5847.6502 | 5847.6502 | 64324.1527 | 53603.4606
7143002 | Zubehör | 700 |  | 6556.4548 | 6556.4548 | 72121.0023 | 60100.8353
7143003 | Zubehör | 1000 |  | 10100.4848 | 10100.4848 | 111105.3323 | 92587.7769
7143004 | Zubehör | 1500 |  | 11340.8945 | 11340.8945 | 124749.8396 | 103958.1997
7143012 | Zubehör | 2000 |  | 15948.135 | 15948.135 | 175429.485 | 146191.2375
7143006 | Zubehör | 3000 |  | 20200.9732 | 20200.9732 | 222210.7055 | 185175.5879
7143007 | Zubehör | 4000 |  | 22681.7927 | 22681.7927 | 249499.7201 | 207916.4334
7143008 | Zubehör | 5000 |  | 24631.0107 | 24631.0107 | 270941.118 | 225784.265
7852500 | Zubehör | 32-125 | ET Газоотделитель | 267.7534 | 267.7534 | 2945.2876 | 2454.4063
7852501 | Zubehör | 65-250 |  | 363.6175 | 363.6175 | 3999.792 | 3333.16
7852502 | Zubehör | 100-400 |  | 728.3013 | 728.3013 | 8011.3147 | 6676.0956
7852503 | Zubehör | 150-600 |  | 939.1695 | 939.1695 | 10330.8646 | 8609.0538
5371025 | Zubehör | 15 | DSV Предохранительный клапан | 24.8067 | 24.8067 | 272.8738 | 227.3948
5371030 | Zubehör | 15 |  | 24.8067 | 24.8067 | 272.8738 | 227.3948
5372025 | Zubehör | 20 |  | 31.5583 | 31.5583 | 347.1416 | 289.2846
5372030 | Zubehör | 20 |  | 31.5583 | 31.5583 | 347.1416 | 289.2846
5373025 | Zubehör | 25 |  | 82.0189 | 82.0189 | 902.2084 | 751.8403
5373030 | Zubehör | 25 |  | 82.0189 | 82.0189 | 902.2084 | 751.8403
5374025 | Zubehör | 32 |  | 135.01 | 135.01 | 1485.1103 | 1237.5919
5374030 | Zubehör | 32 |  | 135.01 | 135.01 | 1485.1103 | 1237.5919
5363010 | Zubehör |  | DSV Предохранительный клапан | 343.266 | 343.266 | 3775.9259 | 3146.6049
5363011 | Zubehör |  |  | 343.266 | 343.266 | 3775.9259 | 3146.6049
5363012 | Zubehör |  |  | 343.266 | 343.266 | 3775.9259 | 3146.6049
5363013 | Zubehör |  |  | 343.266 | 343.266 | 3775.9259 | 3146.6049
5363014 | Zubehör |  |  | 343.266 | 343.266 | 3775.9259 | 3146.6049
5363015 | Zubehör |  |  | 343.266 | 343.266 | 3775.9259 | 3146.6049
5363016 | Zubehör |  |  | 343.266 | 343.266 | 3775.9259 | 3146.6049
5363017 | Zubehör |  |  | 343.266 | 343.266 | 3775.9259 | 3146.6049
5363018 | Zubehör |  |  | 343.266 | 343.266 | 3775.9259 | 3146.6049
5363019 | Zubehör |  |  | 343.266 | 343.266 | 3775.9259 | 3146.6049
5363020 | Zubehör |  |  | 343.266 | 343.266 | 3775.9259 | 3146.6049
5363021 | Zubehör |  |  | 343.266 | 343.266 | 3775.9259 | 3146.6049
5363022 | Zubehör |  |  | 343.266 | 343.266 | 3775.9259 | 3146.6049
5363023 | Zubehör |  |  | 343.266 | 343.266 | 3775.9259 | 3146.6049
5363024 | Zubehör |  |  | 343.266 | 343.266 | 3775.9259 | 3146.6049
5363025 | Zubehör |  |  | 343.266 | 343.266 | 3775.9259 | 3146.6049
5363026 | Zubehör |  |  | 343.266 | 343.266 | 3775.9259 | 3146.6049
5363027 | Zubehör |  |  | 343.266 | 343.266 | 3775.9259 | 3146.6049
5363028 | Zubehör |  |  | 343.266 | 343.266 | 3775.9259 | 3146.6049
5363029 | Zubehör |  |  | 343.266 | 343.266 | 3775.9259 | 3146.6049
5363030 | Zubehör |  |  | 343.266 | 343.266 | 3775.9259 | 3146.6049
5363031 | Zubehör |  |  | 343.266 | 343.266 | 3775.9259 | 3146.6049
5363032 | Zubehör |  |  | 343.266 | 343.266 | 3775.9259 | 3146.6049
5363033 | Zubehör |  |  | 343.266 | 343.266 | 3775.9259 | 3146.6049
5363034 | Zubehör |  |  | 343.266 | 343.266 | 3775.9259 | 3146.6049
5363035 | Zubehör |  |  | 343.266 | 343.266 | 3775.9259 | 3146.6049
5363036 | Zubehör |  |  | 343.266 | 343.266 | 3775.9259 | 3146.6049
5363037 | Zubehör |  |  | 343.266 | 343.266 | 3775.9259 | 3146.6049
5363038 | Zubehör |  |  | 343.266 | 343.266 | 3775.9259 | 3146.6049
5363039 | Zubehör |  |  | 343.266 | 343.266 | 3775.9259 | 3146.6049
5363040 | Zubehör |  |  | 343.266 | 343.266 | 3775.9259 | 3146.6049
5363041 | Zubehör |  |  | 343.266 | 343.266 | 3775.9259 | 3146.6049
5363042 | Zubehör |  |  | 343.266 | 343.266 | 3775.9259 | 3146.6049
5363043 | Zubehör |  |  | 343.266 | 343.266 | 3775.9259 | 3146.6049
5363044 | Zubehör |  |  | 343.266 | 343.266 | 3775.9259 | 3146.6049
5363045 | Zubehör |  |  | 343.266 | 343.266 | 3775.9259 | 3146.6049
5363046 | Zubehör |  |  | 343.266 | 343.266 | 3775.9259 | 3146.6049
5363047 | Zubehör |  |  | 343.266 | 343.266 | 3775.9259 | 3146.6049
5363048 | Zubehör |  |  | 343.266 | 343.266 | 3775.9259 | 3146.6049
5363049 | Zubehör |  |  | 343.266 | 343.266 | 3775.9259 | 3146.6049
5363050 | Zubehör |  |  | 343.266 | 343.266 | 3775.9259 | 3146.6049
5363051 | Zubehör |  |  | 343.266 | 343.266 | 3775.9259 | 3146.6049
5363052 | Zubehör |  |  | 343.266 | 343.266 | 3775.9259 | 3146.6049
5363053 | Zubehör |  |  | 343.266 | 343.266 | 3775.9259 | 3146.6049
5363054 | Zubehör |  |  | 343.266 | 343.266 | 3775.9259 | 3146.6049
5363055 | Zubehör |  |  | 343.266 | 343.266 | 3775.9259 | 3146.6049
5363056 | Zubehör |  |  | 343.266 | 343.266 | 3775.9259 | 3146.6049
5363057 | Zubehör |  |  | 343.266 | 343.266 | 3775.9259 | 3146.6049
5363058 | Zubehör |  |  | 343.266 | 343.266 | 3775.9259 | 3146.6049
5363059 | Zubehör |  |  | 343.266 | 343.266 | 3775.9259 | 3146.6049
5363060 | Zubehör |  |  | 343.266 | 343.266 | 3775.9259 | 3146.6049
5363061 | Zubehör |  |  | 343.266 | 343.266 | 3775.9259 | 3146.6049
5363062 | Zubehör |  |  | 343.266 | 343.266 | 3775.9259 | 3146.6049
5363063 | Zubehör |  |  | 343.266 | 343.266 | 3775.9259 | 3146.6049
5363064 | Zubehör |  |  | 343.266 | 343.266 | 3775.9259 | 3146.6049
5363065 | Zubehör |  |  | 343.266 | 343.266 | 3775.9259 | 3146.6049
5363066 | Zubehör |  |  | 343.266 | 343.266 | 3775.9259 | 3146.6049
5363067 | Zubehör |  |  | 343.266 | 343.266 | 3775.9259 | 3146.6049
5363068 | Zubehör |  |  | 343.266 | 343.266 | 3775.9259 | 3146.6049
5363069 | Zubehör |  |  | 343.266 | 343.266 | 3775.9259 | 3146.6049
5363070 | Zubehör |  |  | 343.266 | 343.266 | 3775.9259 | 3146.6049
5363071 | Zubehör |  |  | 343.266 | 343.266 | 3775.9259 | 3146.6049
5363072 | Zubehör |  |  | 343.266 | 343.266 | 3775.9259 | 3146.6049
5363073 | Zubehör |  |  | 343.266 | 343.266 | 3775.9259 | 3146.6049
5363074 | Zubehör |  |  | 343.266 | 343.266 | 3775.9259 | 3146.6049
5363075 | Zubehör |  |  | 343.266 | 343.266 | 3775.9259 | 3146.6049
5363076 | Zubehör |  |  | 343.266 | 343.266 | 3775.9259 | 3146.6049
5363077 | Zubehör |  |  | 343.266 | 343.266 | 3775.9259 | 3146.6049
5363078 | Zubehör |  |  | 343.266 | 343.266 | 3775.9259 | 3146.6049
5363079 | Zubehör |  |  | 343.266 | 343.266 | 3775.9259 | 3146.6049
5363080 | Zubehör |  |  | 343.266 | 343.266 | 3775.9259 | 3146.6049
5363081 | Zubehör |  |  | 343.266 | 343.266 | 3775.9259 | 3146.6049
5363082 | Zubehör |  |  | 343.266 | 343.266 | 3775.9259 | 3146.6049
5363083 | Zubehör |  |  | 343.266 | 343.266 | 3775.9259 | 3146.6049
5363084 | Zubehör |  |  | 343.266 | 343.266 | 3775.9259 | 3146.6049
5363085 | Zubehör |  |  | 343.266 | 343.266 | 3775.9259 | 3146.6049
5363086 | Zubehör |  |  | 343.266 | 343.266 | 3775.9259 | 3146.6049
5363087 | Zubehör |  |  | 343.266 | 343.266 | 3775.9259 | 3146.6049
5363088 | Zubehör |  |  | 343.266 | 343.266 | 3775.9259 | 3146.6049
5363089 | Zubehör |  |  | 343.266 | 343.266 | 3775.9259 | 3146.6049
5363090 | Zubehör |  |  | 343.266 | 343.266 | 3775.9259 | 3146.6049
5363091 | Zubehör |  |  | 343.266 | 343.266 | 3775.9259 | 3146.6049
5363092 | Zubehör |  |  | 343.266 | 343.266 | 3775.9259 | 3146.6049
5363093 | Zubehör |  |  | 343.266 | 343.266 | 3775.9259 | 3146.6049
5363094 | Zubehör |  |  | 343.266 | 343.266 | 3775.9259 | 3146.6049
5363095 | Zubehör |  |  | 343.266 | 343.266 | 3775.9259 | 3146.6049
5363096 | Zubehör |  |  | 343.266 | 343.266 | 3775.9259 | 3146.6049
5363097 | Zubehör |  |  | 343.266 | 343.266 | 3775.9259 | 3146.6049
5363098 | Zubehör |  |  | 343.266 | 343.266 | 3775.9259 | 3146.6049
5363099 | Zubehör |  |  | 343.266 | 343.266 | 3775.9259 | 3146.6049
5363100 | Zubehör |  |  | 343.266 | 343.266 | 3775.9259 | 3146.6049
5364010 | Zubehör |  |  | 678.9369 | 678.9369 | 7468.3057 | 6223.5881
5364011 | Zubehör |  |  | 678.9369 | 678.9369 | 7468.3057 | 6223.5881
5364012 | Zubehör |  |  | 678.9369 | 678.9369 | 7468.3057 | 6223.5881
5364013 | Zubehör |  |  | 678.9369 | 678.9369 | 7468.3057 | 6223.5881
5364014 | Zubehör |  |  | 678.9369 | 678.9369 | 7468.3057 | 6223.5881
5364015 | Zubehör |  |  | 678.9369 | 678.9369 | 7468.3057 | 6223.5881
5364016 | Zubehör |  |  | 678.9369 | 678.9369 | 7468.3057 | 6223.5881
5364017 | Zubehör |  |  | 678.9369 | 678.9369 | 7468.3057 | 6223.5881
5364018 | Zubehör |  |  | 678.9369 | 678.9369 | 7468.3057 | 6223.5881
5364019 | Zubehör |  |  | 678.9369 | 678.9369 | 7468.3057 | 6223.5881
5364020 | Zubehör |  |  | 678.9369 | 678.9369 | 7468.3057 | 6223.5881
5364021 | Zubehör |  |  | 678.9369 | 678.9369 | 7468.3057 | 6223.5881
5364022 | Zubehör |  |  | 678.9369 | 678.9369 | 7468.3057 | 6223.5881
5364023 | Zubehör |  |  | 678.9369 | 678.9369 | 7468.3057 | 6223.5881
5364024 | Zubehör |  |  | 678.9369 | 678.9369 | 7468.3057 | 6223.5881
5364025 | Zubehör |  |  | 678.9369 | 678.9369 | 7468.3057 | 6223.5881
5364026 | Zubehör |  |  | 678.9369 | 678.9369 | 7468.3057 | 6223.5881
5364027 | Zubehör |  |  | 678.9369 | 678.9369 | 7468.3057 | 6223.5881
5364028 | Zubehör |  |  | 678.9369 | 678.9369 | 7468.3057 | 6223.5881
5364029 | Zubehör |  |  | 678.9369 | 678.9369 | 7468.3057 | 6223.5881
5364030 | Zubehör |  |  | 678.9369 | 678.9369 | 7468.3057 | 6223.5881
5364031 | Zubehör |  |  | 678.9369 | 678.9369 | 7468.3057 | 6223.5881
5364032 | Zubehör |  |  | 678.9369 | 678.9369 | 7468.3057 | 6223.5881
5364033 | Zubehör |  |  | 678.9369 | 678.9369 | 7468.3057 | 6223.5881
5364034 | Zubehör |  |  | 678.9369 | 678.9369 | 7468.3057 | 6223.5881
5364035 | Zubehör |  |  | 678.9369 | 678.9369 | 7468.3057 | 6223.5881
5364036 | Zubehör |  |  | 678.9369 | 678.9369 | 7468.3057 | 6223.5881
5364037 | Zubehör |  |  | 678.9369 | 678.9369 | 7468.3057 | 6223.5881
5364038 | Zubehör |  |  | 678.9369 | 678.9369 | 7468.3057 | 6223.5881
5364039 | Zubehör |  |  | 678.9369 | 678.9369 | 7468.3057 | 6223.5881
5364040 | Zubehör |  |  | 678.9369 | 678.9369 | 7468.3057 | 6223.5881
5364041 | Zubehör |  |  | 678.9369 | 678.9369 | 7468.3057 | 6223.5881
5364042 | Zubehör |  |  | 678.9369 | 678.9369 | 7468.3057 | 6223.5881
5364043 | Zubehör |  |  | 678.9369 | 678.9369 | 7468.3057 | 6223.5881
5364044 | Zubehör |  |  | 678.9369 | 678.9369 | 7468.3057 | 6223.5881
5364045 | Zubehör |  |  | 678.9369 | 678.9369 | 7468.3057 | 6223.5881
5364046 | Zubehör |  |  | 678.9369 | 678.9369 | 7468.3057 | 6223.5881
5364047 | Zubehör |  |  | 678.9369 | 678.9369 | 7468.3057 | 6223.5881
5364048 | Zubehör |  |  | 678.9369 | 678.9369 | 7468.3057 | 6223.5881
5364049 | Zubehör |  |  | 678.9369 | 678.9369 | 7468.3057 | 6223.5881
5364050 | Zubehör |  |  | 678.9369 | 678.9369 | 7468.3057 | 6223.5881
5364051 | Zubehör |  |  | 678.9369 | 678.9369 | 7468.3057 | 6223.5881
5364052 | Zubehör |  |  | 678.9369 | 678.9369 | 7468.3057 | 6223.5881
5364053 | Zubehör |  |  | 678.9369 | 678.9369 | 7468.3057 | 6223.5881
5364054 | Zubehör |  |  | 678.9369 | 678.9369 | 7468.3057 | 6223.5881
5364055 | Zubehör |  |  | 678.9369 | 678.9369 | 7468.3057 | 6223.5881
5364056 | Zubehör |  |  | 678.9369 | 678.9369 | 7468.3057 | 6223.5881
5364057 | Zubehör |  |  | 678.9369 | 678.9369 | 7468.3057 | 6223.5881
5364058 | Zubehör |  |  | 678.9369 | 678.9369 | 7468.3057 | 6223.5881
5364059 | Zubehör |  |  | 678.9369 | 678.9369 | 7468.3057 | 6223.5881
5364060 | Zubehör |  |  | 678.9369 | 678.9369 | 7468.3057 | 6223.5881
5364061 | Zubehör |  |  | 678.9369 | 678.9369 | 7468.3057 | 6223.5881
5364062 | Zubehör |  |  | 678.9369 | 678.9369 | 7468.3057 | 6223.5881
5364063 | Zubehör |  |  | 678.9369 | 678.9369 | 7468.3057 | 6223.5881
5364064 | Zubehör |  |  | 678.9369 | 678.9369 | 7468.3057 | 6223.5881
5364065 | Zubehör |  |  | 678.9369 | 678.9369 | 7468.3057 | 6223.5881
5364066 | Zubehör |  |  | 678.9369 | 678.9369 | 7468.3057 | 6223.5881
5364067 | Zubehör |  |  | 678.9369 | 678.9369 | 7468.3057 | 6223.5881
5364068 | Zubehör |  |  | 678.9369 | 678.9369 | 7468.3057 | 6223.5881
5364069 | Zubehör |  |  | 678.9369 | 678.9369 | 7468.3057 | 6223.5881
5364070 | Zubehör |  |  | 678.9369 | 678.9369 | 7468.3057 | 6223.5881
5364071 | Zubehör |  |  | 678.9369 | 678.9369 | 7468.3057 | 6223.5881
5364072 | Zubehör |  |  | 678.9369 | 678.9369 | 7468.3057 | 6223.5881
5364073 | Zubehör |  |  | 678.9369 | 678.9369 | 7468.3057 | 6223.5881
5364074 | Zubehör |  |  | 678.9369 | 678.9369 | 7468.3057 | 6223.5881
5364075 | Zubehör |  |  | 678.9369 | 678.9369 | 7468.3057 | 6223.5881
5364076 | Zubehör |  |  | 678.9369 | 678.9369 | 7468.3057 | 6223.5881
5364077 | Zubehör |  |  | 678.9369 | 678.9369 | 7468.3057 | 6223.5881
5364078 | Zubehör |  |  | 678.9369 | 678.9369 | 7468.3057 | 6223.5881
5364079 | Zubehör |  |  | 678.9369 | 678.9369 | 7468.3057 | 6223.5881
5364080 | Zubehör |  |  | 678.9369 | 678.9369 | 7468.3057 | 6223.5881
5364081 | Zubehör |  |  | 678.9369 | 678.9369 | 7468.3057 | 6223.5881
5364082 | Zubehör |  |  | 678.9369 | 678.9369 | 7468.3057 | 6223.5881
5364083 | Zubehör |  |  | 678.9369 | 678.9369 | 7468.3057 | 6223.5881
5364084 | Zubehör |  |  | 678.9369 | 678.9369 | 7468.3057 | 6223.5881
5364085 | Zubehör |  |  | 678.9369 | 678.9369 | 7468.3057 | 6223.5881
5364086 | Zubehör |  |  | 678.9369 | 678.9369 | 7468.3057 | 6223.5881
5364087 | Zubehör |  |  | 678.9369 | 678.9369 | 7468.3057 | 6223.5881
5364088 | Zubehör |  |  | 678.9369 | 678.9369 | 7468.3057 | 6223.5881
5364089 | Zubehör |  |  | 678.9369 | 678.9369 | 7468.3057 | 6223.5881
5364090 | Zubehör |  |  | 678.9369 | 678.9369 | 7468.3057 | 6223.5881
5364091 | Zubehör |  |  | 678.9369 | 678.9369 | 7468.3057 | 6223.5881
5364092 | Zubehör |  |  | 678.9369 | 678.9369 | 7468.3057 | 6223.5881
5364093 | Zubehör |  |  | 678.9369 | 678.9369 | 7468.3057 | 6223.5881
5364094 | Zubehör |  |  | 678.9369 | 678.9369 | 7468.3057 | 6223.5881
5364095 | Zubehör |  |  | 678.9369 | 678.9369 | 7468.3057 | 6223.5881
5364096 | Zubehör |  |  | 678.9369 | 678.9369 | 7468.3057 | 6223.5881
5364097 | Zubehör |  |  | 678.9369 | 678.9369 | 7468.3057 | 6223.5881
5364098 | Zubehör |  |  | 678.9369 | 678.9369 | 7468.3057 | 6223.5881
5364099 | Zubehör |  |  | 678.9369 | 678.9369 | 7468.3057 | 6223.5881
5364100 | Zubehör |  |  | 678.9369 | 678.9369 | 7468.3057 | 6223.5881
5365010 | Zubehör |  |  | 1077.0444 | 1077.0444 | 11847.4887 | 9872.9072
5365011 | Zubehör |  |  | 1077.0444 | 1077.0444 | 11847.4887 | 9872.9072
5365012 | Zubehör |  |  | 1077.0444 | 1077.0444 | 11847.4887 | 9872.9072
5365013 | Zubehör |  | DSV Предохранительный клапан | 1077.0444 | 1077.0444 | 11847.4887 | 9872.9072
5365014 | Zubehör |  |  | 1077.0444 | 1077.0444 | 11847.4887 | 9872.9072
5365015 | Zubehör |  |  | 1077.0444 | 1077.0444 | 11847.4887 | 9872.9072
5365016 | Zubehör |  |  | 1077.0444 | 1077.0444 | 11847.4887 | 9872.9072
5365017 | Zubehör |  |  | 1077.0444 | 1077.0444 | 11847.4887 | 9872.9072
5365018 | Zubehör |  |  | 1077.0444 | 1077.0444 | 11847.4887 | 9872.9072
5365019 | Zubehör |  |  | 1077.0444 | 1077.0444 | 11847.4887 | 9872.9072
5365020 | Zubehör |  |  | 1077.0444 | 1077.0444 | 11847.4887 | 9872.9072
5365021 | Zubehör |  |  | 1077.0444 | 1077.0444 | 11847.4887 | 9872.9072
5365022 | Zubehör |  |  | 1077.0444 | 1077.0444 | 11847.4887 | 9872.9072
5365023 | Zubehör |  |  | 1077.0444 | 1077.0444 | 11847.4887 | 9872.9072
5365024 | Zubehör |  |  | 1077.0444 | 1077.0444 | 11847.4887 | 9872.9072
5365025 | Zubehör |  |  | 1077.0444 | 1077.0444 | 11847.4887 | 9872.9072
5365026 | Zubehör |  |  | 1077.0444 | 1077.0444 | 11847.4887 | 9872.9072
5365027 | Zubehör |  |  | 1077.0444 | 1077.0444 | 11847.4887 | 9872.9072
5365028 | Zubehör |  |  | 1077.0444 | 1077.0444 | 11847.4887 | 9872.9072
5365029 | Zubehör |  |  | 1077.0444 | 1077.0444 | 11847.4887 | 9872.9072
5365030 | Zubehör |  |  | 1077.0444 | 1077.0444 | 11847.4887 | 9872.9072
5365031 | Zubehör |  |  | 1077.0444 | 1077.0444 | 11847.4887 | 9872.9072
5365032 | Zubehör |  |  | 1077.0444 | 1077.0444 | 11847.4887 | 9872.9072
5365033 | Zubehör |  |  | 1077.0444 | 1077.0444 | 11847.4887 | 9872.9072
5365034 | Zubehör |  |  | 1077.0444 | 1077.0444 | 11847.4887 | 9872.9072
5365035 | Zubehör |  |  | 1077.0444 | 1077.0444 | 11847.4887 | 9872.9072
5365036 | Zubehör |  |  | 1077.0444 | 1077.0444 | 11847.4887 | 9872.9072
5365037 | Zubehör |  |  | 1077.0444 | 1077.0444 | 11847.4887 | 9872.9072
5365038 | Zubehör |  |  | 1077.0444 | 1077.0444 | 11847.4887 | 9872.9072
5365039 | Zubehör |  |  | 1077.0444 | 1077.0444 | 11847.4887 | 9872.9072
5365040 | Zubehör |  |  | 1077.0444 | 1077.0444 | 11847.4887 | 9872.9072
5365041 | Zubehör |  |  | 1077.0444 | 1077.0444 | 11847.4887 | 9872.9072
5365042 | Zubehör |  |  | 1077.0444 | 1077.0444 | 11847.4887 | 9872.9072
5365043 | Zubehör |  |  | 1077.0444 | 1077.0444 | 11847.4887 | 9872.9072
5365044 | Zubehör |  |  | 1077.0444 | 1077.0444 | 11847.4887 | 9872.9072
5365045 | Zubehör |  |  | 1077.0444 | 1077.0444 | 11847.4887 | 9872.9072
5365046 | Zubehör |  |  | 1077.0444 | 1077.0444 | 11847.4887 | 9872.9072
5365047 | Zubehör |  |  | 1077.0444 | 1077.0444 | 11847.4887 | 9872.9072
5365048 | Zubehör |  |  | 1077.0444 | 1077.0444 | 11847.4887 | 9872.9072
5365049 | Zubehör |  |  | 1077.0444 | 1077.0444 | 11847.4887 | 9872.9072
5365050 | Zubehör |  |  | 1077.0444 | 1077.0444 | 11847.4887 | 9872.9072
5365051 | Zubehör |  |  | 1077.0444 | 1077.0444 | 11847.4887 | 9872.9072
5365052 | Zubehör |  |  | 1077.0444 | 1077.0444 | 11847.4887 | 9872.9072
5365053 | Zubehör |  |  | 1077.0444 | 1077.0444 | 11847.4887 | 9872.9072
5365054 | Zubehör |  |  | 1077.0444 | 1077.0444 | 11847.4887 | 9872.9072
5365055 | Zubehör |  |  | 1077.0444 | 1077.0444 | 11847.4887 | 9872.9072
5365056 | Zubehör |  |  | 1077.0444 | 1077.0444 | 11847.4887 | 9872.9072
5365057 | Zubehör |  |  | 1077.0444 | 1077.0444 | 11847.4887 | 9872.9072
5365058 | Zubehör |  |  | 1077.0444 | 1077.0444 | 11847.4887 | 9872.9072
5365059 | Zubehör |  |  | 1077.0444 | 1077.0444 | 11847.4887 | 9872.9072
5365060 | Zubehör |  |  | 1077.0444 | 1077.0444 | 11847.4887 | 9872.9072
5365061 | Zubehör |  |  | 1077.0444 | 1077.0444 | 11847.4887 | 9872.9072
5365062 | Zubehör |  |  | 1077.0444 | 1077.0444 | 11847.4887 | 9872.9072
5365063 | Zubehör |  |  | 1077.0444 | 1077.0444 | 11847.4887 | 9872.9072
5365064 | Zubehör |  |  | 1077.0444 | 1077.0444 | 11847.4887 | 9872.9072
5365065 | Zubehör |  |  | 1077.0444 | 1077.0444 | 11847.4887 | 9872.9072
5365066 | Zubehör |  |  | 1077.0444 | 1077.0444 | 11847.4887 | 9872.9072
5365067 | Zubehör |  |  | 1077.0444 | 1077.0444 | 11847.4887 | 9872.9072
5365068 | Zubehör |  |  | 1077.0444 | 1077.0444 | 11847.4887 | 9872.9072
5365069 | Zubehör |  |  | 1077.0444 | 1077.0444 | 11847.4887 | 9872.9072
5365070 | Zubehör |  |  | 1077.0444 | 1077.0444 | 11847.4887 | 9872.9072
5365071 | Zubehör |  |  | 1077.0444 | 1077.0444 | 11847.4887 | 9872.9072
5365072 | Zubehör |  |  | 1077.0444 | 1077.0444 | 11847.4887 | 9872.9072
5365073 | Zubehör |  |  | 1077.0444 | 1077.0444 | 11847.4887 | 9872.9072
5365074 | Zubehör |  |  | 1077.0444 | 1077.0444 | 11847.4887 | 9872.9072
5365075 | Zubehör |  |  | 1077.0444 | 1077.0444 | 11847.4887 | 9872.9072
5365076 | Zubehör |  |  | 1077.0444 | 1077.0444 | 11847.4887 | 9872.9072
5365077 | Zubehör |  |  | 1077.0444 | 1077.0444 | 11847.4887 | 9872.9072
5365078 | Zubehör |  |  | 1077.0444 | 1077.0444 | 11847.4887 | 9872.9072
5365079 | Zubehör |  |  | 1077.0444 | 1077.0444 | 11847.4887 | 9872.9072
5365080 | Zubehör |  |  | 1077.0444 | 1077.0444 | 11847.4887 | 9872.9072
5365081 | Zubehör |  |  | 1077.0444 | 1077.0444 | 11847.4887 | 9872.9072
5365082 | Zubehör |  |  | 1077.0444 | 1077.0444 | 11847.4887 | 9872.9072
5365083 | Zubehör |  |  | 1077.0444 | 1077.0444 | 11847.4887 | 9872.9072
5365084 | Zubehör |  |  | 1077.0444 | 1077.0444 | 11847.4887 | 9872.9072
5365085 | Zubehör |  |  | 1077.0444 | 1077.0444 | 11847.4887 | 9872.9072
5365086 | Zubehör |  |  | 1077.0444 | 1077.0444 | 11847.4887 | 9872.9072
5365087 | Zubehör |  |  | 1077.0444 | 1077.0444 | 11847.4887 | 9872.9072
5365088 | Zubehör |  |  | 1077.0444 | 1077.0444 | 11847.4887 | 9872.9072
5365089 | Zubehör |  |  | 1077.0444 | 1077.0444 | 11847.4887 | 9872.9072
5365090 | Zubehör |  |  | 1077.0444 | 1077.0444 | 11847.4887 | 9872.9072
5365091 | Zubehör |  |  | 1077.0444 | 1077.0444 | 11847.4887 | 9872.9072
5365092 | Zubehör |  |  | 1077.0444 | 1077.0444 | 11847.4887 | 9872.9072
5365093 | Zubehör |  |  | 1077.0444 | 1077.0444 | 11847.4887 | 9872.9072
5365094 | Zubehör |  |  | 1077.0444 | 1077.0444 | 11847.4887 | 9872.9072
5365095 | Zubehör |  |  | 1077.0444 | 1077.0444 | 11847.4887 | 9872.9072
5365096 | Zubehör |  |  | 1077.0444 | 1077.0444 | 11847.4887 | 9872.9072
5365097 | Zubehör |  |  | 1077.0444 | 1077.0444 | 11847.4887 | 9872.9072
5365098 | Zubehör |  |  | 1077.0444 | 1077.0444 | 11847.4887 | 9872.9072
5365099 | Zubehör |  |  | 1077.0444 | 1077.0444 | 11847.4887 | 9872.9072
5365100 | Zubehör |  |  | 1077.0444 | 1077.0444 | 11847.4887 | 9872.9072
5366010 | Zubehör |  |  | 1387.236 | 1387.236 | 15259.5965 | 12716.3304
5366011 | Zubehör |  |  | 1387.236 | 1387.236 | 15259.5965 | 12716.3304
5366012 | Zubehör |  |  | 1387.236 | 1387.236 | 15259.5965 | 12716.3304
5366013 | Zubehör |  |  | 1387.236 | 1387.236 | 15259.5965 | 12716.3304
5366014 | Zubehör |  |  | 1387.236 | 1387.236 | 15259.5965 | 12716.3304
5366015 | Zubehör |  |  | 1387.236 | 1387.236 | 15259.5965 | 12716.3304
5366016 | Zubehör |  |  | 1387.236 | 1387.236 | 15259.5965 | 12716.3304
5366017 | Zubehör |  |  | 1387.236 | 1387.236 | 15259.5965 | 12716.3304
5366018 | Zubehör |  |  | 1387.236 | 1387.236 | 15259.5965 | 12716.3304
5366019 | Zubehör |  |  | 1387.236 | 1387.236 | 15259.5965 | 12716.3304
5366020 | Zubehör |  |  | 1387.236 | 1387.236 | 15259.5965 | 12716.3304
5366021 | Zubehör |  |  | 1387.236 | 1387.236 | 15259.5965 | 12716.3304
5366022 | Zubehör |  |  | 1387.236 | 1387.236 | 15259.5965 | 12716.3304
5366023 | Zubehör |  |  | 1387.236 | 1387.236 | 15259.5965 | 12716.3304
5366024 | Zubehör |  |  | 1387.236 | 1387.236 | 15259.5965 | 12716.3304
5366025 | Zubehör |  |  | 1387.236 | 1387.236 | 15259.5965 | 12716.3304
5366026 | Zubehör |  |  | 1387.236 | 1387.236 | 15259.5965 | 12716.3304
5366027 | Zubehör |  |  | 1387.236 | 1387.236 | 15259.5965 | 12716.3304
5366028 | Zubehör |  |  | 1387.236 | 1387.236 | 15259.5965 | 12716.3304
5366029 | Zubehör |  |  | 1387.236 | 1387.236 | 15259.5965 | 12716.3304
5366030 | Zubehör |  |  | 1387.236 | 1387.236 | 15259.5965 | 12716.3304
5366031 | Zubehör |  |  | 1387.236 | 1387.236 | 15259.5965 | 12716.3304
5366032 | Zubehör |  |  | 1387.236 | 1387.236 | 15259.5965 | 12716.3304
5366033 | Zubehör |  |  | 1387.236 | 1387.236 | 15259.5965 | 12716.3304
5366034 | Zubehör |  |  | 1387.236 | 1387.236 | 15259.5965 | 12716.3304
5366035 | Zubehör |  |  | 1387.236 | 1387.236 | 15259.5965 | 12716.3304
5366036 | Zubehör |  |  | 1387.236 | 1387.236 | 15259.5965 | 12716.3304
5366037 | Zubehör |  |  | 1387.236 | 1387.236 | 15259.5965 | 12716.3304
5366038 | Zubehör |  |  | 1387.236 | 1387.236 | 15259.5965 | 12716.3304
5366039 | Zubehör |  |  | 1387.236 | 1387.236 | 15259.5965 | 12716.3304
5366040 | Zubehör |  |  | 1387.236 | 1387.236 | 15259.5965 | 12716.3304
5366041 | Zubehör |  |  | 1387.236 | 1387.236 | 15259.5965 | 12716.3304
5366042 | Zubehör |  |  | 1387.236 | 1387.236 | 15259.5965 | 12716.3304
5366043 | Zubehör |  |  | 1387.236 | 1387.236 | 15259.5965 | 12716.3304
5366044 | Zubehör |  |  | 1387.236 | 1387.236 | 15259.5965 | 12716.3304
5366045 | Zubehör |  |  | 1387.236 | 1387.236 | 15259.5965 | 12716.3304
5366046 | Zubehör |  |  | 1387.236 | 1387.236 | 15259.5965 | 12716.3304
5366047 | Zubehör |  |  | 1387.236 | 1387.236 | 15259.5965 | 12716.3304
5366048 | Zubehör |  |  | 1387.236 | 1387.236 | 15259.5965 | 12716.3304
5366049 | Zubehör |  |  | 1387.236 | 1387.236 | 15259.5965 | 12716.3304
5366050 | Zubehör |  |  | 1387.236 | 1387.236 | 15259.5965 | 12716.3304
5366051 | Zubehör |  |  | 1387.236 | 1387.236 | 15259.5965 | 12716.3304
5366052 | Zubehör |  |  | 1387.236 | 1387.236 | 15259.5965 | 12716.3304
5366053 | Zubehör |  |  | 1387.236 | 1387.236 | 15259.5965 | 12716.3304
5366054 | Zubehör |  |  | 1387.236 | 1387.236 | 15259.5965 | 12716.3304
5366055 | Zubehör |  |  | 1387.236 | 1387.236 | 15259.5965 | 12716.3304
5366056 | Zubehör |  |  | 1387.236 | 1387.236 | 15259.5965 | 12716.3304
5366057 | Zubehör |  |  | 1387.236 | 1387.236 | 15259.5965 | 12716.3304
5366058 | Zubehör |  |  | 1387.236 | 1387.236 | 15259.5965 | 12716.3304
5366059 | Zubehör |  |  | 1387.236 | 1387.236 | 15259.5965 | 12716.3304
5366060 | Zubehör |  |  | 1387.236 | 1387.236 | 15259.5965 | 12716.3304
5366061 | Zubehör |  |  | 1387.236 | 1387.236 | 15259.5965 | 12716.3304
5366062 | Zubehör |  |  | 1387.236 | 1387.236 | 15259.5965 | 12716.3304
5366063 | Zubehör |  |  | 1387.236 | 1387.236 | 15259.5965 | 12716.3304
5366064 | Zubehör |  |  | 1387.236 | 1387.236 | 15259.5965 | 12716.3304
5366065 | Zubehör |  |  | 1387.236 | 1387.236 | 15259.5965 | 12716.3304
5366066 | Zubehör |  |  | 1387.236 | 1387.236 | 15259.5965 | 12716.3304
5366067 | Zubehör |  |  | 1387.236 | 1387.236 | 15259.5965 | 12716.3304
5366068 | Zubehör |  |  | 1387.236 | 1387.236 | 15259.5965 | 12716.3304
5366069 | Zubehör |  |  | 1387.236 | 1387.236 | 15259.5965 | 12716.3304
5366070 | Zubehör |  |  | 1387.236 | 1387.236 | 15259.5965 | 12716.3304
5366071 | Zubehör |  |  | 1387.236 | 1387.236 | 15259.5965 | 12716.3304
5366072 | Zubehör |  |  | 1387.236 | 1387.236 | 15259.5965 | 12716.3304
5366073 | Zubehör |  |  | 1387.236 | 1387.236 | 15259.5965 | 12716.3304
5366074 | Zubehör |  |  | 1387.236 | 1387.236 | 15259.5965 | 12716.3304
5366075 | Zubehör |  |  | 1387.236 | 1387.236 | 15259.5965 | 12716.3304
5366076 | Zubehör |  |  | 1387.236 | 1387.236 | 15259.5965 | 12716.3304
5366077 | Zubehör |  |  | 1387.236 | 1387.236 | 15259.5965 | 12716.3304
5366078 | Zubehör |  |  | 1387.236 | 1387.236 | 15259.5965 | 12716.3304
5366079 | Zubehör |  |  | 1387.236 | 1387.236 | 15259.5965 | 12716.3304
5366080 | Zubehör |  |  | 1387.236 | 1387.236 | 15259.5965 | 12716.3304
5366081 | Zubehör |  |  | 1387.236 | 1387.236 | 15259.5965 | 12716.3304
5366082 | Zubehör |  |  | 1387.236 | 1387.236 | 15259.5965 | 12716.3304
5366083 | Zubehör |  |  | 1387.236 | 1387.236 | 15259.5965 | 12716.3304
5366084 | Zubehör |  |  | 1387.236 | 1387.236 | 15259.5965 | 12716.3304
5366085 | Zubehör |  |  | 1387.236 | 1387.236 | 15259.5965 | 12716.3304
5366086 | Zubehör |  |  | 1387.236 | 1387.236 | 15259.5965 | 12716.3304
5366087 | Zubehör |  |  | 1387.236 | 1387.236 | 15259.5965 | 12716.3304
5366088 | Zubehör |  |  | 1387.236 | 1387.236 | 15259.5965 | 12716.3304
5366089 | Zubehör |  |  | 1387.236 | 1387.236 | 15259.5965 | 12716.3304
5366090 | Zubehör |  |  | 1387.236 | 1387.236 | 15259.5965 | 12716.3304
5366091 | Zubehör |  |  | 1387.236 | 1387.236 | 15259.5965 | 12716.3304
5366092 | Zubehör |  |  | 1387.236 | 1387.236 | 15259.5965 | 12716.3304
5366093 | Zubehör |  |  | 1387.236 | 1387.236 | 15259.5965 | 12716.3304
5366094 | Zubehör |  |  | 1387.236 | 1387.236 | 15259.5965 | 12716.3304
5366095 | Zubehör |  |  | 1387.236 | 1387.236 | 15259.5965 | 12716.3304
5366096 | Zubehör |  |  | 1387.236 | 1387.236 | 15259.5965 | 12716.3304
5366097 | Zubehör |  |  | 1387.236 | 1387.236 | 15259.5965 | 12716.3304
5366098 | Zubehör |  |  | 1387.236 | 1387.236 | 15259.5965 | 12716.3304
5366099 | Zubehör |  |  | 1387.236 | 1387.236 | 15259.5965 | 12716.3304
5366100 | Zubehör |  |  | 1387.236 | 1387.236 | 15259.5965 | 12716.3304
5351461 | Zubehör | 32 | KAH Запорнорегулирующий клапан | 74.9329 | 74.9329 | 824.262 | 686.885
5351462 | Zubehör | 40 |  | 120.4961 | 120.4961 | 1325.4571 | 1104.5476
5001048 | Zubehör |  | Электонный манометр | 27.3372 | 27.3372 | 300.7089 | 250.5907
5001060 | Zubehör |  | Нажимной клапан | 34.7651 | 34.7651 | 382.4157 | 318.6798
5011037 | Zubehör |  | Гидрометр | 34.5533 | 34.5533 | 380.0859 | 316.7382
5011038 | Zubehör |  | Термоманометр | 41.8548 | 41.8548 | 460.403 | 383.6692
5021003 | Zubehör |  | Защита от перегрева при нехватке воды | 635.7295 | 635.7295 | 6993.0246 | 5827.5205
5021004 | Zubehör |  |  | 747.6198 | 747.6198 | 8223.8178 | 6853.1815
5111055 | Zubehör |  | electronic measurement feet | 1062.367 | 1062.367 | 11686.037 | 9738.3642
8241729 | Liz |  | IAB Индикатор уровня воды | 1782.4676 | 1782.4676 | 19607.1431 | 16339.2859
8241730 | Liz |  |  | 1782.4676 | 1782.4676 | 19607.1431 | 16339.2859
8241736 | Liz |  |  | 1782.4676 | 1782.4676 | 19607.1431 | 16339.2859
8241732 | Liz |  |  | 1782.4676 | 1782.4676 | 19607.1431 | 16339.2859
8241733 | Liz |  |  | 1782.4676 | 1782.4676 | 19607.1431 | 16339.2859
8241734 | Liz |  |  | 1782.4676 | 1782.4676 | 19607.1431 | 16339.2859
8141000 | ComCube |  | Модуль управления | 1925.8233 | 1925.8233 | 21184.0561 | 17653.3801
8141005 | ComCube |  |  | 2659.4419 | 2659.4419 | 29253.8613 | 24378.2178
8141010 | ComCube |  |  | 2109.2279 | 2109.2279 | 23201.5074 | 19334.5895
8141015 | ComCube |  |  | 2109.2279 | 2109.2279 | 23201.5074 | 19334.5895
8141020 | Master-Slave |  | DMS 2 C | 917.0196 | 917.0196 | 10087.2156 | 8406.013
8141021 | Master-Slave |  | DMS 2 T | 917.0196 | 917.0196 | 10087.2156 | 8406.013
8141025 | Master-Slave |  | DMS 3 C | 1375.6167 | 1375.6167 | 15131.784 | 12609.82
8141026 | Master-Slave |  | DMS 3 T | 1375.6167 | 1375.6167 | 15131.784 | 12609.82
8141030 | Master-Slave |  | DMS 4 C | 1834.0355 | 1834.0355 | 20174.3904 | 16811.992
8141031 | Master-Slave |  | DMS 4 T | 1834.0355 | 1834.0355 | 20174.3904 | 16811.992
8251521 | Paz |  | Ограничитель минимального давления для модернизации | 806.9723 | 806.9723 | 8876.6958 | 7397.2465
8251523 | Paz |  |  | 880.3335 | 880.3335 | 9683.6681 | 8069.7234
8251525 | Paz |  |  | 1540.591 | 1540.591 | 16946.501 | 14122.0842
8251520 | Paz |  | Ограничитель минимального давления заводский монтаж | 806.9723 | 806.9723 | 8876.6958 | 7397.2465
8251522 | Paz |  |  | 880.3335 | 880.3335 | 9683.6681 | 8069.7234
8251524 | Paz |  |  | 1540.591 | 1540.591 | 16946.501 | 14122.0842
8701948 | Accessories |  | DG5000/10 | 23567.8002 | 23567.8002 | 259245.8026 | 216038.1689
5351432 | Lock shield valve |  | DLV 15 | 68.9133 | 68.9133 | 758.0464 | 631.7053
5351434 | Lock shield valve |  | DLV 20 | 68.9133 | 68.9133 | 758.0464 | 631.7053
5351436 | Lock shield valve |  | DLV 25 | 101.2594 | 101.2594 | 1113.8532 | 928.211
Note on F6: Скидка в процентах
Note on G6: Курс ЕВРО по Нацбанку

## TA SC Снято с производства
ПРАЙС-ЛИСТ
Артикул | Описание | Цена по прайс-листу, евро с НДС | Цена с учетом скидки, евро с НДС | Цена, грн. с НДС | Цена, грн. без НДС
Скидка %
11
78640015 | STR 640 Фильтр резьбовой, DN 15 | 5.0596 | 5.0596 | 55.6553 | 46.3794
78620015 | BAV 86 Шаровый кран DN 15, PN 40 | 8.4818 | 8.4818 | 93.3003 | 77.7503
78640020 | STR 640 Фильтр резьбовой, DN 20 | 9.0308 | 9.0308 | 99.3391 | 82.7826
78620020 | BAV 86 Шаровый кран DN 20, PN 40 | 11.9619 | 11.9619 | 131.581 | 109.6509
78640025 | STR 640 Фильтр резьбовой, DN 25 | 12.4595 | 12.4595 | 137.0547 | 114.2123
78630015 | NRV 27 Обратный клапан DN 15 | 16.8834 | 16.8834 | 185.7178 | 154.7649
78620025 | BAV 86 Шаровый кран DN 25, PN 40 | 18.4437 | 18.4437 | 202.8806 | 169.0671
78630020 | NRV 27 Обратный клапан DN 20 | 20.6428 | 20.6428 | 227.0709 | 189.2257
78640032 | STR 640 Фильтр резьбовой, DN 32 | 24.9576 | 24.9576 | 274.5333 | 228.7777
78630025 | NRV 27 Обратный клапан DN 25 | 26.8838 | 26.8838 | 295.7218 | 246.4349
78620032 | BAV 86 Шаровый кран DN 32 | 29.8053 | 29.8053 | 327.8578 | 273.2149
78640040 | STR 640 Фильтр резьбовой, DN 40 | 31.6063 | 31.6063 | 347.6691 | 289.7243
78630032 | NRV 27 Обратный клапан DN 32 | 37.8473 | 37.8473 | 416.3201 | 346.9334
77101050 | NRV 1010 Обратный клапан DN 50 PN 16, фланцевый | 44.13 | 44.13 | 485.4302 | 404.5251
78620040 | BAV 86 Шаровый кран DN 40 | 44.8491 | 44.8491 | 493.3406 | 411.1171
78630040 | NRV 27 Обратный клапан DN 40 | 46.0081 | 46.0081 | 506.089 | 421.7409
77101065 | NRV 1010 Обратный клапан DN 65 PN 16, фланцевый | 52.9554 | 52.9554 | 582.5091 | 485.4243
78640050 | STR 640 Фильтр резьбовой, DN 50 | 54.6826 | 54.6826 | 601.5082 | 501.2569
77103050 | BTV 103 Задвижка "Батефляй", рычаг, DN 50, PN 16 | 56.8464 | 56.8464 | 625.3101 | 521.0917
77101150 | STR 1020 Фильтр фланцевый DN 250, PN 25 | 57.3697 | 57.3697 | 631.0663 | 525.8886
77103150 | BTV 103 Задвижка "Батефляй", рычаг, DN 50, PN 16 | 62.8177 | 62.8177 | 690.9946 | 575.8289
77103065 | BTV 103 Задвижка "Батефляй", рычаг, DN 65, PN 16 | 63.5625 | 63.5625 | 699.1875 | 582.6563
78630050 | NRV 27 Обратный клапан DN 50 | 64.8113 | 64.8113 | 712.9248 | 594.104
77101165 | STR 1020 Фильтр фланцевый DN 250, PN 25 | 68.8436 | 68.8436 | 757.2795 | 631.0663
77103165 | BTV 103 Задвижка "Батефляй", рычаг, DN 65, PN 16 | 69.8838 | 69.8838 | 768.7214 | 640.6011
77101080 | NRV 1010 Обратный клапан DN 80 PN 16, фланцевый | 70.6061 | 70.6061 | 776.6671 | 647.2226
78620050 | BAV 86 Шаровый кран DN 50 | 73.0942 | 73.0942 | 804.0357 | 670.0297
77103080 | BTV 103 Задвижка "Батефляй", рычаг, DN 80, PN 16 | 75.0653 | 75.0653 | 825.7186 | 688.0989
77103180 | BTV 103 Задвижка "Батефляй", рычаг, DN 80, PN 16 | 83.2294 | 83.2294 | 915.5229 | 762.9357
77101180 | STR 1020 Фильтр фланцевый DN 250, PN 25 | 91.7915 | 91.7915 | 1009.7061 | 841.4217
77102050 | STR 1020 Фильтр фланцевый DN 50 | 92.7193 | 92.7193 | 1019.9119 | 849.9266
77101090 | NRV 1010 Обратный клапан DN 100 PN 16, фланцевый | 95.3197 | 95.3197 | 1048.5165 | 873.7637
77104165 | BTV 104 Задвижка "Батефляй", рычаг, DN 65, PN 25 | 102.7164 | 102.7164 | 1129.8806 | 941.5671
77103250 | BTV 103 Задвижка "Батефляй", редуктор, DN 50, PN 16 | 105.1788 | 105.1788 | 1156.9666 | 964.1389
77103350 | BTV 103 Задвижка "Батефляй", редуктор, DN 50, PN 16 | 111.1052 | 111.1052 | 1222.1568 | 1018.464
77103265 | BTV 103 Задвижка "Батефляй", редуктор, DN 65, PN 16 | 111.85 | 111.85 | 1230.3497 | 1025.2914
77103090 | BTV 103 Задвижка "Батефляй", рычаг, DN 100, PN 16 | 112.598 | 112.598 | 1238.5779 | 1032.1483
77103365 | BTV 103 Задвижка "Батефляй", редуктор, DN 65, PN 16 | 118.1712 | 118.1712 | 1299.8835 | 1083.2363
77104180 | BTV 104 Задвижка "Батефляй", рычаг, DN 80, PN 25 | 119.2242 | 119.2242 | 1311.4666 | 1092.8889
77102150 | STR 1020 Фильтр фланцевый DN 50, PN 25 | 120.5373 | 120.5373 | 1325.9102 | 1104.9251
77103190 | BTV 103 Задвижка "Батефляй", рычаг, DN 100, PN 16 | 121.9049 | 121.9049 | 1340.9541 | 1117.4617
77103280 | BTV 103 Задвижка "Батефляй", редуктор, DN 80, PN 16 | 123.3945 | 123.3945 | 1357.3399 | 1131.1166
77101091 | NRV 1010 Обратный клапан DN 125 PN 16, фланцевый | 123.5647 | 123.5647 | 1359.2115 | 1132.6763
77102065 | STR 1020 Фильтр фланцевый DN 65 | 123.6289 | 123.6289 | 1359.9178 | 1133.2649
77101190 | STR 1020 Фильтр фланцевый DN 250, PN 25 | 123.9178 | 123.9178 | 1363.0961 | 1135.9134
77103380 | BTV 103 Задвижка "Батефляй", редуктор, DN 80, PN 16 | 131.5618 | 131.5618 | 1447.1794 | 1205.9829
77102080 | STR 1020 Фильтр фланцевый DN 80 | 144.2332 | 144.2332 | 1586.5649 | 1322.1374
77103091 | BTV 103 Задвижка "Батефляй", рычаг, DN 125, PN 16 | 152.3683 | 152.3683 | 1676.0513 | 1396.7094
77101092 | NRV 1010 Обратный клапан DN 150 PN 16, фланцевый | 153.5722 | 153.5722 | 1689.2942 | 1407.7451
77101191 | STR 1020 Фильтр фланцевый DN 250, PN 25 | 160.6318 | 160.6318 | 1766.9503 | 1472.4586
77102165 | STR 1020 Фильтр фланцевый DN 50, PN 25 | 160.7153 | 160.7153 | 1767.8685 | 1473.2237
77103290 | BTV 103 Задвижка "Батефляй", редуктор, DN 100, PN 16 | 160.9272 | 160.9272 | 1770.1992 | 1475.166
77103191 | BTV 103 Задвижка "Батефляй", рычаг, DN 125, PN 16 | 163.8711 | 163.8711 | 1802.5824 | 1502.152
77104190 | BTV 104 Задвижка "Батефляй", рычаг, DN 100, PN 25 | 164.998 | 164.998 | 1814.9777 | 1512.4814
77103390 | BTV 103 Задвижка "Батефляй", редуктор, DN 100, PN 16 | 170.1924 | 170.1924 | 1872.1162 | 1560.0969
77106050 | Клиновые задвижки | 176.9599 | 176.9599 | 1946.5587 | 1622.1323
77102180 | STR 1020 Фильтр фланцевый DN 50, PN 25 | 187.5028 | 187.5028 | 2062.5309 | 1718.7757
77102090 | STR 1020 Фильтр фланцевый DN 100 | 195.7439 | 195.7439 | 2153.1826 | 1794.3189
77103092 | BTV 103 Задвижка "Батефляй", рычаг, DN 150, PN 16 | 199.2079 | 199.2079 | 2191.2867 | 1826.0723
77101192 | STR 1020 Фильтр фланцевый DN 250, PN 25 | 199.6445 | 199.6445 | 2196.0895 | 1830.0746
77103291 | BTV 103 Задвижка "Батефляй", редуктор, DN 125, PN 16 | 200.6558 | 200.6558 | 2207.2135 | 1839.3446
77106065 | Клиновые задвижки | 206.4505 | 206.4505 | 2270.9558 | 1892.4631
77103192 | BTV 103 Задвижка "Батефляй", рычаг, DN 150, PN 16 | 206.977 | 206.977 | 2276.7473 | 1897.2894
77103391 | BTV 103 Задвижка "Батефляй", редуктор, DN 125, PN 16 | 212.2003 | 212.2003 | 2334.2037 | 1945.1697
77104390 | BTV 104 Задвижка "Батефляй", редуктор, DN 100, PN 25 | 220.2199 | 220.2199 | 2422.4187 | 2018.6823
77104191 | BTV 104 Задвижка "Батефляй", рычаг, DN 125, PN 25 | 220.7047 | 220.7047 | 2427.7512 | 2023.126
77106080 | Клиновые задвижки | 235.9444 | 235.9444 | 2595.3881 | 2162.8234
77103292 | BTV 103 Задвижка "Батефляй", редуктор, DN 150, PN 16 | 247.4954 | 247.4954 | 2722.4489 | 2268.7074
77101093 | NRV 1010 Обратный клапан DN 200 PN 16, фланцевый | 250.6576 | 250.6576 | 2757.2335 | 2297.6946
77102190 | STR 1020 Фильтр фланцевый DN 50, PN 25 | 254.4683 | 254.4683 | 2799.1515 | 2332.6263
77103392 | BTV 103 Задвижка "Батефляй", редуктор, DN 150, PN 16 | 255.3094 | 255.3094 | 2808.4039 | 2340.3366
77106090 | Клиновые задвижки | 275.2684 | 275.2684 | 3027.9528 | 2523.294
77104391 | BTV 104 Задвижка "Батефляй", редуктор, DN 125, PN 25 | 275.9266 | 275.9266 | 3035.1922 | 2529.3269
77103093 | BTV 103 Задвижка "Батефляй", рычаг | 289.1309 | 289.1309 | 3180.4399 | 2650.3666
77102091 | STR 1020 Фильтр фланцевый DN 125 | 300.8263 | 300.8263 | 3309.0898 | 2757.5749
77103193 | BTV 103 Задвижка "Батефляй", рычаг | 307.6934 | 307.6934 | 3384.6271 | 2820.5226
77101193 | STR 1020 Фильтр фланцевый DN 250, PN 25 | 325.8545 | 325.8545 | 3584.4 | 2987
77103293 | BTV 103 Задвижка "Батефляй", редуктор, DN 200, PN 16 | 357.5026 | 357.5026 | 3932.5282 | 3277.1069
77104392 | BTV 104 Задвижка "Батефляй", редуктор, DN 150, PN 25 | 363.2235 | 363.2235 | 3995.4583 | 3329.5486
77106091 | Клиновые задвижки | 374.9992 | 374.9992 | 4124.9911 | 3437.4926
77103393 | BTV 103 Задвижка "Батефляй", редуктор, DN 200, PN 16 | 376.0715 | 376.0715 | 4136.7861 | 3447.3217
77101094 | NRV 1010 Обратный клапан DN 250 PN 16, фланцевый | 377.7505 | 377.7505 | 4155.2554 | 3462.7129
77102191 | STR 1020 Фильтр фланцевый DN 50, PN 25 | 391.0768 | 391.0768 | 4301.845 | 3584.8709
77102092 | STR 1020 Фильтр фланцевый DN 150 | 412.092 | 412.092 | 4533.0123 | 3777.5103
77101194 | STR 1020 Фильтр фланцевый DN 250, PN 25 | 491.0772 | 491.0772 | 5401.8497 | 4501.5414
77101095 | NRV 1010 Обратный клапан DN 300 PN 16, фланцевый | 508.3748 | 508.3748 | 5592.1231 | 4660.1026
77106092 | Клиновые задвижки | 518.9145 | 518.9145 | 5708.0599 | 4756.7166
77103294 | BTV 103 Задвижка "Батефляй", редуктор, DN 250, PN 16 | 528.0866 | 528.0866 | 5808.9528 | 4840.794
77102192 | STR 1020 Фильтр фланцевый DN 50, PN 25 | 535.7209 | 535.7209 | 5892.9302 | 4910.7751
77103394 | BTV 103 Задвижка "Батефляй", редуктор, DN 250, PN 16 | 558.5532 | 558.5532 | 6144.0854 | 5120.0711
77104393 | BTV 104 Задвижка "Батефляй", редуктор, DN 200, PN 25 | 593.4469 | 593.4469 | 6527.9163 | 5439.9303
77102093 | STR 1020 Фильтр фланцевый DN 200 | 618.138 | 618.138 | 6799.5185 | 5666.2654
77101195 | STR 1020 Фильтр фланцевый DN 250, PN 25 | 660.8876 | 660.8876 | 7269.7635 | 6058.1363
77106093 | Клиновые задвижки | 790.536 | 790.536 | 8695.8957 | 7246.5797
77102193 | STR 1020 Фильтр фланцевый DN 50, PN 25 | 803.5798 | 803.5798 | 8839.3776 | 7366.148
77104394 | BTV 104 Задвижка "Батефляй", редуктор, DN 250, PN 25 | 888.8124 | 888.8124 | 9776.9366 | 8147.4471
77103295 | BTV 103 Задвижка "Батефляй", редуктор, DN 300, PN 16 | 915.3078 | 915.3078 | 10068.3854 | 8390.3211
77103395 | BTV 103 Задвижка "Батефляй", редуктор, DN 300, PN 16 | 963.2453 | 963.2453 | 10595.6983 | 8829.7486
77101096 | NRV 1010 Обратный клапан DN 350 PN 16, фланцевый | 988.5079 | 988.5079 | 10873.5864 | 9061.322
77103296 | BTV 103 Задвижка "Батефляй", редуктор, DN 350, PN 16 | 1097.7478 | 1097.7478 | 12075.2256 | 10062.688
77102094 | STR 1020 Фильтр фланцевый DN 250 | 1112.6472 | 1112.6472 | 12239.1192 | 10199.266
77103396 | BTV 103 Задвижка "Батефляй", редуктор, DN 350, PN 16 | 1191.4237 | 1191.4237 | 13105.6611 | 10921.3843
77104395 | BTV 104 Задвижка "Батефляй", редуктор, DN 300, PN 25 | 1310.9241 | 1310.9241 | 14420.1648 | 12016.804
77101097 | NRV 1010 Обратный клапан DN 400 PN 16, фланцевый | 1323.894 | 1323.894 | 14562.8345 | 12135.6954
77102194 | STR 1020 Фильтр фланцевый DN 50, PN 25 | 1446.4442 | 1446.4442 | 15910.8867 | 13259.0723
77101196 | STR 1020 Фильтр фланцевый DN 250, PN 25 | 1483.7393 | 1483.7393 | 16321.1328 | 13600.944
77106094 | Клиновые задвижки | 1540.5311 | 1540.5311 | 16945.8425 | 14121.5354
77102095 | STR 1020 Фильтр фланцевый DN 300 | 1565.951 | 1565.951 | 17225.461 | 14354.5509
77101098 | NRV 1010 Обратный клапан DN 450 PN 16, фланцевый | 1588.6709 | 1588.6709 | 17475.3802 | 14562.8169
77106095 | Клиновые задвижки | 1783.7727 | 1783.7727 | 19621.5 | 16351.25
77103297 | BTV 103 Задвижка "Батефляй", редуктор, DN 400, PN 16 | 1784.524 | 1784.524 | 19629.7635 | 16358.1363
77103397 | BTV 103 Задвижка "Батефляй", редуктор, DN 400, PN 16 | 1956.206 | 1956.206 | 21518.2656 | 17931.888
77102195 | STR 1020 Фильтр фланцевый DN 50, PN 25 | 2035.7337 | 2035.7337 | 22393.0711 | 18660.8926
77101197 | STR 1020 Фильтр фланцевый DN 250, PN 25 | 2052.2127 | 2052.2127 | 22574.3393 | 18811.9494
77101099 | NRV 1010 Обратный клапан DN 500 PN 16, фланцевый | 2206.4879 | 2206.4879 | 24271.3673 | 20226.1394
77103298 | BTV 103 Задвижка "Батефляй", редуктор, DN 450, PN 16 | 2251.1541 | 2251.1541 | 24762.695 | 20635.5791
77103398 | BTV 103 Задвижка "Батефляй", редуктор, DN 450, PN 16 | 2451.2416 | 2451.2416 | 26963.6578 | 22469.7149
77101198 | STR 1020 Фильтр фланцевый DN 250, PN 25 | 2546.0605 | 2546.0605 | 28006.6653 | 23338.8877
77101001 | NRV 1010 Обратный клапан DN 600 PN 16, фланцевый | 2824.3049 | 2824.3049 | 31067.3544 | 25889.462
77103299 | BTV 103 Задвижка "Батефляй", редуктор, DN 500, PN 16 | 3090.8732 | 3090.8732 | 33999.6055 | 28333.0046
77103399 | BTV 103 Задвижка "Батефляй", редуктор, DN 500, PN 16 | 3366.0229 | 3366.0229 | 37026.2517 | 30855.2097
77102096 | STR 1020 Фильтр фланцевый DN 350 | 3461.5737 | 3461.5737 | 38077.3107 | 31731.0923
77101199 | STR 1020 Фильтр фланцевый DN 250, PN 25 | 3643.4969 | 3643.4969 | 40078.4654 | 33398.7211
77106096 | Клиновые задвижки | 4256.7294 | 4256.7294 | 46824.0237 | 39020.0197
77102097 | STR 1020 Фильтр фланцевый DN 400 | 4636.0337 | 4636.0337 | 50996.3712 | 42496.976
77101101 | STR 1020 Фильтр фланцевый DN 250, PN 25 | 4802.3929 | 4802.3929 | 52826.3222 | 44021.9351
77103201 | BTV 103 Задвижка "Батефляй", редуктор, DN 600, PN 16 | 5020.433 | 5020.433 | 55224.7625 | 46020.6354
77102196 | STR 1020 Фильтр фланцевый DN 50, PN 25 | 5193.0813 | 5193.0813 | 57123.8942 | 47603.2451
77103301 | BTV 103 Задвижка "Батефляй", редуктор, DN 600, PN 16 | 5470.6452 | 5470.6452 | 60177.0967 | 50147.5806
77106097 | Клиновые задвижки | 5979.691 | 5979.691 | 65776.6005 | 54813.8337
77102098 | STR 1020 Фильтр фланцевый DN 450 | 6799.5185 | 6799.5185 | 74794.7037 | 62328.9197
77106098 | Клиновые задвижки | 7054.0093 | 7054.0093 | 77594.1024 | 64661.752
77102197 | STR 1020 Фильтр фланцевый DN 50, PN 25 | 7186.0334 | 7186.0334 | 79046.3671 | 65871.9726
77102099 | STR 1020 Фильтр фланцевый DN 500 | 8138.816 | 8138.816 | 89526.9761 | 74605.8134
77106099 | Клиновые задвижки | 10540.4732 | 10540.4732 | 115945.2048 | 96621.004
77102198 | STR 1020 Фильтр фланцевый DN 50, PN 25 | 10886.5981 | 10886.5981 | 119752.5792 | 99793.816
77102001 | STR 1020 Фильтр фланцевый DN 600 | 11126.4848 | 11126.4848 | 122391.3333 | 101992.7777
77105002 | Задвижка "Батефляй" | 13098.4667 | 13098.4667 | 144083.1333 | 120069.2777
77102199 | STR 1020 Фильтр фланцевый DN 50, PN 25 | 13432.6554 | 13432.6554 | 147759.2091 | 123132.6743
77106001 | Клиновые задвижки | 14493.1498 | 14493.1498 | 159424.6478 | 132853.8731
77105003 | Задвижка "Батефляй" | 14807.1676 | 14807.1676 | 162878.844 | 135732.37
77105004 | Задвижка "Батефляй" | 17606.2293 | 17606.2293 | 193668.5222 | 161390.4351
77102101 | STR 1020 Фильтр фланцевый DN 50, PN 25 | 18919.8533 | 18919.8533 | 208118.3863 | 173431.9886
77105005 | Задвижка "Батефляй" | 24044.5404 | 24044.5404 | 264489.9449 | 220408.2874
77105006 | Задвижка "Батефляй" | 34617.7178 | 34617.7178 | 380794.8963 | 317329.0803
77105007 | Задвижка "Батефляй" | 55830.1553 | 55830.1553 | 614131.7085 | 511776.4237
77105008 | Задвижка "Батефляй" | 103819.9453 | 103819.9453 | 1142019.3981 | 951682.8317
Note on D6: Скидка в процентах
Note on E6: Курс ЕВРО по Нацбанку

## Снято с производства
Артикул | Описание
1301-16.351 | compression fitting plastic pipe Ø16*2,male thread G3/4
5351430 | Zubehör
5351460 | Zubehör
5375025 | Zubehör
5375030 | Zubehör
5376025 | Zubehör
5376030 | Zubehör
0001-04.300 | replacement insert
0101-01.000 | control valve Mikrotherm D-EM10(3/8")
0101-01.010 | threaded nipple R3/8
0101-01.011 | nut G5/8
0101-02.000 | control valve Mikrotherm D-EM15(1/2")
0101-02.010 | threaded nipple R1/2
0101-02.011 | nut G3/4
0101-03.000 | control valve Mikrotherm EM20(3/4")
0101-03.010 | threaded nipple R3/4
0101-03.011 | nut G1
0101-04.000 | control valve Mikrotherm EM25(1")
0101-04.010 | threaded nipple R1
0101-04.011 | nut G1 1/4
0101-04.327 | hand regulating cap
0101-05.000 | control valve Mikrotherm EM32(1 1/4")
0101-05.011 | nut G1 1/2
0101-23.000 | control valve Mikrotherm EM20(3/4")
0101-23.350 | fitting R3/4*G1
0102-01.000 | control valve Mikrotherm D-DM10(3/8")
0102-02.000 | control valve Mikrotherm D-DM15(1/2")
0102-02.327 | HANDWHEEL CAP MAN.VALVE DN10-20
0102-03.000 | control valve Mikrotherm DM20(3/4")
0102-04.000 | control valve Mikrotherm DM25(1")
0102-05.000 | control valve Mikrotherm DM32(1 1/4")
0171-02.010 | threaded nipple 1/2-14NPT,nickel-plated
0171-03.010 | threaded nipple 3/4-14NPT,nickel-plated
0171-04.010 | threaded nipple
0171-05.010 | threaded nipple
0172-04.010 | threaded nipple
0172-05.010 | threaded nipple
0301-01.000 | radiator lockshield Regulux EARE10(3/8")
0301-02.000 | radiator lockshield Regulux EARE15(1/2")
0301-03.000 | radiator lockshield Regulux EARE20(3/4")
0301-05.256 | hexagon key DIN911-5
0302-01.000 | radiator lockshield Regulux DARE10(3/8")
0302-02.000 | radiator lockshield Regulux DARE15(1/2")
0302-03.000 | radiator lockshield Regulux DARE20(3/4")
0311-01.000 | radiator lockshield Regulux N EARE10(3/8")
0311-01.551 | radiator lockshield REGULUX N ANG.GM.+COV.EARE10(3/8)
0311-02.000 | radiator lockshield Regulux N EARE15(1/2")
0311-02.025 | cap M30*1.5
0311-02.550 | radiator lockshield Regulux N EARE15(1/2"),
0311-02.551 | radiator lockshield Regulux N EARE15(1/2"),with cover
0311-03.000 | radiator lockshield Regulux N EARE20(3/4")
0312-01.000 | radiator lockshield Regulux N DARE10(3/8")
0312-01.551 | radiator lockshield Regulux N DARE10(3/8"),with cover
0312-02.000 | radiator lockshield Regulux N DARE15(1/2")
0312-02.551 | radiator lockshield Regulux N DARE15(1/2"),with cover
0312-03.000 | radiator lockshield Regulux N DARE20(3/4")
0318-03.000 | radiator lockshield Regulux N DARE20(3/4"),with thread Rp3/4+G1A
0321-01.000 | radiator lockshield Regulux N EARE10(3/8"),nickel-plated
0321-02.000 | radiator lockshield Regulux N EARE15(1/2"),nickel-plated
0321-03.000 | radiator lockshield Regulux N EARE20(3/4"),nickel-plated
0322-01.000 | radiator lockshield Regulux N DARE10(3/8"),nickel-plated
0322-02.000 | radiator lockshield Regulux N DARE15(1/2"),nickel-plated
0322-03.000 | radiator lockshield Regulux N DARE20(3/4"),nickel-plated
0323-02.000 | radiator lockshield Regulux N EARE15(1/2"),with thread G3/4(2*),nickel-plated
0325-01.000 | radiator lockshield Regulux N EARE10(3/8"),with thread G5/8A-M24*1.5,nickel-plat
0326-01.000 | radiator lockshield Regulux N DARE10(3/8"),with thread G5/8A-M24*1.5,nickel-plat
0342-15.000
0402-00.380 | thermometer insert
0530-02.350 | double nipple
0552-12.025 | cap M22*1,nickel-plated
0561-50.000 | Vekotec B
0563-50.000 | Vekotec B
0601-03.097 | cap
0624-04.000 | pump ball valve Globo P 1"*1",without cap
0660-01.000 | ball valve Globo KFE DN10(3/8")
0660-02.000 | ball valve Globo KFE DN15(1/2")
0660-03.000 | ball valve Globo KFE DN20(3/4")
0661-01.000 | ball valve Globo KFE DN10(3/8")
0661-02.000 | ball valve Globo KFE DN15(1/2")
0661-03.000 | ball valve Globo KFE DN20(3/4")
0662-01.000 | ball valve Globo KFE DN10(3/8") nickel plated
0662-02.000 | ball valve Globo KFE DN15(1/2") nickel plated
0662-03.000 | ball valve Globo KFE DN20(3/4") nickel plated
0663-01.000 | ball valve Globo KFE DN10(3/8") nickel plated
0663-02.000 | ball valve Globo KFE DN15(1/2") nickel plated
0663-03.000 | ball valve Globo KFE DN20(3/4") nickel plated
1300-10.351 | compression fitting Cu/St-pipe Ø10,male thread G3/4
1300-12.351 | compression fitting Cu/St-pipe Ø12,male thread G3/4
1300-14.351 | compression fitting Cu/St-pipe Ø14,male thread G3/4
1300-15.351 | compression fitting Cu/St-pipe Ø15,male thread G3/4
1300-16.039 | soldered nipple ø16
1300-16.351 | compression fitting Cu/St-pipe Ø16,male thread G3/4
1300-18.351 | compression fitting Cu/St-pipe Ø18,male thread G3/4
1301-12.351 | compression fitting plastic pipe Ø12*2,male thread G3/4
1301-14.351 | compression fitting plastic pipe Ø14*2,male thread G3/4
1301-17.351 | compression fitting plastic pipe Ø17*2,male thread G3/4
1301-18.351 | compression fitting plastic pipe Ø18*2,male thread G3/4
1301-20.351 | compression fitting plastic pipe Ø20*2,male thread G3/4
1301-21.351 | compression fitting plastic pipe Ø21*2.5,male thread G3/4
1302-18.351 | compression fitting plastic pipe Ø18*2.5,male thread G3/4
1304-12.000 | control valve DM15(1/2"),connection R1/2*G3/4
1312-20.351 | compression fitting plastic pipe Ø20*3.4,male thread G3/4,nickel-plated
1313-12.351 | compression fitting Cu/St-pipe Ø12,fermale thread G3/4,nickel-plated
1313-14.351 | compression fitting Cu/St-pipe Ø14,fermale thread G3/4,nickel-plated
1330-14.351 | compression fitting mulit-layer pipe Ø14*2,male thread G3/4
1330-16.351 | compression fitting mulit-layer pipe Ø16*2,male thread G3/4
1330-18.351 | compression fitting mulit-layer pipe Ø18*2,male thread G3/4
1333-14.351 | compression fitting mulit-layer pipe Ø14*2,male thread M24*1.5,nickel-plated
1333-16.351 | compression fitting mulit-layer pipe Ø16*2,male thread M24*1.5,nickel-plated
1334-14.351 | compression fitting mulit-layer pipe Ø14*2,fermale thread Rp1/2
1334-16.351 | compression fitting mulit-layer pipe Ø16*2,fermale thread Rp1/2
1360-50.553 | cover Multilux/Vekolux,angle and straight form,white
1364-01.553 | cover straight form DN10 for thermostatic valve bodies+Regulux N
1364-02.553 | cover straight form DN15 for thermostatic valve bodies+Regulux N
1620-00.000 | power station
1630-00.433 | replacement battery 3.6V lithium,size AA,1.9Ah,for room trasmitters
1631-00.433 | aerial for Radiocontrol F
1710-00.500 | TH. HEAD E 6-28 W.MICRO-PROCESSOR
1730-00.000 | programming card
1832-18.500 | thermal actuator
1842-18.500 | thermal actuator
1860-10.500 | proportional actuator EMO1,24V/0-10V DC/1.5m
1862-00.500 | proportional actuator EMO1,24V/2-10V DC/1m
1865-00.433 | PRODUCT DATA BASE EMOEIB DISC 3.5
1865-04.500 | proportional actuator EMO EIB,Merten,24V/1m
1865-04.501 | proportional actuator EMO EIB schwarz,Merten,24V/1m
1903-00.500 | Thermostat P-Z 230V
1930-00.433 | switch tabs
1930-01.433 | distance plate
1960-00.433 | distance plate
1960-00.500 | ROOM THERMOST.E1 (EMO1 24V/0-10V)
1960-01.433 | intermediate plate accessories for art.no. 1960-01.500, 1980-01.500
1980-00.500 | ROOM THERMOSTAT E3 (EMO3 24V/24V)
1980-01.500 | thermostat E3
1982-00.433 | distance plate
2001-01.000 | thermostatic valve body Standard D-ET10(3/8")
2001-01.010 | threaded nipple G3/8
2001-01.551 | THER.VALVE BODY ANG.NPL.ET10(3/8)
2001-02.000 | thermostatic valve body Standard D-ET15(1/2")
2001-02.010 | threaded nipple G1/2
2001-02.304 | stuffing box M14*1,with o-ring
2001-02.551 | thermostatic valve body
2001-03.000 | thermostatic valve body Standard D-ET20(3/4")
2001-03.010 | threaded nipple G3/4
2001-04.000 | thermostatic valve body Standard ET25(1")
2001-05.000 | thermostatic valve body Standard ET32(1 1/4")
2001-08.325 | hand regulating cap
2001-10.351 | compression fitting Cu/St-pipe Ø10,fermale thread Rp3/8
2001-12.351 | compression fitting Cu/St-pipe Ø12,fermale thread Rp3/8
2001-14.351 | compression fitting Cu/St-pipe Ø14,fermale thread Rp1/2
2001-15.351 | compression fitting Cu/St-pipe Ø15,fermale thread Rp1/2
2001-16.351 | compression fitting Cu/St-pipe Ø16,fermale thread Rp1/2
2001-18.351 | compression fitting Cu/St-pipe Ø18,fermale thread Rp3/4
2001-20.700 | spindle extension 20mm,brass
2001-22.351 | compression fitting Cu/St-pipe Ø22,fermale thread Rp3/4
2001-30.700 | spindle extension 30mm,brass
2001-32.044 | reducing piece Rp3/4*G1/2
2001-42.044 | reducing piece Rp1*G1/2
2001-43.044 | reducing piece Rp1*G3/4
2001-52.044 | reducing piece Rp1 1/4*G1/2
2001-53.044 | reducing piece Rp1 1/4*G3/4
2001-79.550 | thermostatic valve body Standard ET20(3/4"),with thread Rp3/4-G1 and without cap
2002-01.000 | thermostatic valve body Standard D-DT10(3/8")
2002-01.010 | threaded nipple G3/8,continuous thread
2002-01.551 | THERM.VALVE BODY STR.GM.DT10(3/8)
2002-02.000 | thermostatic valve body Standard D-DT15(1/2")
2002-02.551 | THERM.VALVE BODY STR.GM.DT15(1/2)
2002-03.000 | thermostatic valve body Standard D-DT20(3/4")
2002-03.010 | threaded nipple R3/4,continuous thread
2002-04.000 | thermostatic valve body Standard DT25(1")
2002-05.000 | thermostatic valve body Standard DT32(1 1/4")
2002-10.351 | compression fitting Cu/St-pipe Ø10,fermale thread Rp1/2
2002-12.351 | compression fitting Cu/St-pipe Ø12,fermale thread Rp1/2
2007-02.000 | thermostatic valve body Standard ET15(1/2"),with thread Rp1/2-G3/4
2007-04.000 | thermostatic valve body Standard ET25(1"),with thread Rp1-G11/4
2008-02.000 | thermostatic valve body Standard DT15(1/2"),with thread Rp1/2-G3/4
2008-03.000 | thermostatic valve body Standard DT20(3/4"),with thread Rp3/4-G1
2008-04.000 | thermostatic valve body Standard DT25(1"),with thread Rp1-G11/4
2015-01.551 | thermostatic valve body
2015-02.551 | thermostatic valve body Standard F-ET15 with cover
2016-01.551 | thermostatic valve body
2016-02.551 | thermostatic valve body
2042-01.000 | thermostatic valve body gravity DT10(3/8")
2042-02.000 | thermostatic valve body gravity DT15(1/2")
2042-03.000 | thermostatic valve body gravity DT20(3/4")
2072-03.000 | Standard Thermostatic valve body DT 20, straight, gun metal
2074-02.000 | thermostatic valve body DT15(1/2")
2076-02.000 | thermostatic valve body gravity DT15(1/2"),with thread G3/4(2*),flat sealing
2101-00.257 | scale key
2140-00.072 | cap M30*1.5,green
2201-22.351 | compression fitting Cu/St-pipe Ø22,fermale thread Rp3/4,nickel-plated
2201-32.351 | compression fitting
2201-34.351 | compression fitting
2201-35.351 | compression fitting
2201-36.351 | compression fitting
2201-41.000 | thermostatic valve body Standard ET10(3/8"),nickel-plated
2215-10.000 | thermostatic valve body
2215-15.000 | thermostatic valve body
2215-20.000 | thermostatic valve body
2216-10.000 | thermostatic valve body
2216-15.000 | thermostatic valve body
2216-20.000 | thermostatic valve body
2225-10.000 | thermostatic valve body
2225-25.000 | thermostatic valve body
2244-02.010 | threaded bow nipple R1/2
2244-15.000 | thermostatic valve body
2245-15.000 | thermostatic valve body
2310-10.000 | thermostatic valve body
2310-15.000 | thermostatic valve body
2311-10.000 | thermostatic valve body
2311-15.000 | thermostatic valve body
2340-15.000 | thermostatic valve body
2341-15.000 | thermostatic valve body
2401-03.000 | thermostatic valve body ET20(3/4-14 NPT)
2402-02.000 | thermostatic valve body Standard DT15(1/2-14 NPT)
2402-03.000 | thermostatic valve body Standard DT20(3/4-14 NPT)
2402-04.000 | thermostatic valve body Standard DT25(1 NPT)
2402-05.000 | thermostatic valve body Standard DT32(1 1/4 NPT)
2435-03.000 | thermostatic valve body AT20(3/4-14 NPT),nickel-plated
2441-02.000 | thermostatic valve body
2450-02.000 | thermostatic valve body
2451-02.000 | thermostatic valve body gravity ET15(1/2-14 NPT),nickel-plated
2452-02.000 | thermostatic valve body gravity DT15(1/2-14 NPT),nickel-plated
2453-03.000 | thermostatic valve body gravity ET20(3/4-14 NPT),nickel-plated
2454-03.000 | thermostatic valve body gravity DT20(3/4-14 NPT),nickel-plated
2461-02.000 | thermostatic valve body
2462-02.000 | thermostatic valve body DT15(1/2-14 NPT)
2481-02.000 | thermostatic valve body
2500-08.500 | thermostatic head B
2502-00.500 | TH.HEAD B 8-26 REMOTE SENSOR 2m
2502-22.500 | thermostatic head B
2800-00.024 | cap white,setting numbers 1 to 5,Heimeier
2802-17.500 | thermostatic head F 6-27°C/2m
2802-22.500 | thermostatic head F YF Mistral Pro,8-27°C/2m
2805-22.500 | thermostatic head F YF Mistral Pro,8-27°C/5m
2810-22.500 | thermostatic head F YF Mistral Pro,8-27°C/10m
2815-22.500 | thermostatic head F YF Mistral Pro,8-27°C/15m
2822-00.500 | thermostatic head F 15-35°C/2m
2825-00.500 | thermostatic head F 15-35°C/5m
3071-02.300 | thermostatic insert
30-762-060 | MEASURING NEEDLE D
30-776-902 | COVER STAD
30-923-702 | CBI TA Select
3501-01.000 | thermostatic valve body V-exakt D-ET10(3/8")
3501-02.000 | thermostatic valve body V-exakt D-ET15(1/2")
3501-03.000 | thermostatic valve body V-exakt D-ET20(3/4")
3502-01.000 | thermostatic valve body V-exakt D-DT10(3/8")
3502-01.550 | thermostatic valve body V-exakt DT10(3/8"),with thread Rp3/8-G5/8
3502-02.000 | thermostatic valve body V-exakt D-DT15(1/2")
3502-03.000 | thermostatic valve body V-exakt D-DT20(3/4")
3502-03.001 | THERM.VALVE BODY STR. GM. D-D20
3502-88.000 | thermostatic valve body V-exakt DT15(1/2"),with threaded nipple (short)
3505-02.000 | thermostatic valve body V-exakt F-ET15(1/2")
3506-01.000 | thermostatic valve body V-exakt F-DT10(3/8")
3506-02.000 | thermostatic valve body V-exakt F-DT15(1/2")
3800-34.351 | compression fitting
3800-35.351 | compression fitting
3800-36.351 | compression fitting
3801-12.351 | compression fitting plastic pipe Ø12*2,male thread M24*1.5,nickel-plated
3801-13.351 | compression fitting plastic pipe Ø13*2,male thread M24*1.5,nickel-plated
3801-14.351 | compression fitting plastic pipe Ø14*2,male thread M24*1.5,nickel-plated
3801-15.000 | two pipe distributor
3801-16.351 | compression fitting plastic pipe Ø16*2,male thread M24*1.5,nickel-plated
3803-15.000 | single-pipe-distributor
3804-32.351 | compression fitting
3804-36.351 | compression fitting
3805-02.000 | two pipe distributor
3807-02.000 | single-pipe-distributor
3831-25.169 | precision steel pipe
4101-02.304 | stuffing box M14*1,with o-ring
4160-01.010 | threaded nipple DN10*R3/8,flat sealing
4160-01.043 | welded nipple ø16.5,flat sealing
4316-00.257 | scale key
4319-03.301 | thermostatic insert
4331-01.300 | valve insert
4331-02.300 | valve insert
4331-03.300 | valve insert
4331-04.300 | valve insert
4331-05.300 | valve insert
4331-06.300 | valve insert
4332-00.300 | valve insert
4342-00.300 | thermostatic insert
50-131-110 | RVO-1 RADIATOR VALVE DN10
50-131-610 | RVO-1 RADIATOR VALVE DN10
50-151-115 | RVT 1 Straight
50-357-001 | THERMOELECTRIC ACTUATOR M30 NO 24V
50-357-002 | THERMOELECTRIC ACTUATOR M30 NC 24V
50-357-002 | TSE actuator NC 24V, 1m
50-357-011 | THERMOELECTRIC ACTUATOR M30 NO 240
50-357-201 | THERMOELECTRIC ACTUATOR M30 NO 230
50-357-202 | THERMOELECTRIC ACTUATOR M30 NC 230
50-357-211 | THERMOELECTRIC ACTUATOR M30 NO 230
50-357-212 | THERMOELECTRIC ACTUATOR M30 NC 230
50-357-212 | TSE actuator
50-359-011 | TSE Termoelectric actuator 24V AC/DC normally opened; 5m
50-359-211 | TSE Termoelectric actuator 230v AC normally opened; 5m
50-359-212 | TSE, 230V AC noramlly closed; 5m
50-629-001 | CONNECTION PIPE 12
5102-02.000 | GATE VALVE GM. W. DRAIN DN15(1/2)
52-130-015 | TBV балансировочный клапан с закрытием, предварительной настройкой PN16 DN15 G1/2
52-130-020 | TBV балансировочный клапан с закрытием, предварительной настройкой PN16 DN20 G3/4
52-149-015 | STS EXCL DRAINING
52-149-020 | STS EXCL DRAINING
52-149-025 | STS EXCL DRAINING
52-149-032 | STS EXCL DRAINING
52-149-040 | STS EXCL DRAINING
52-149-050 | STS EXCL DRAINING
52-149-220 | STS 1/2 DRAINING
52-149-315 | STAM 1/2 DRAINING
52-149-320 | STAM 1/2 DRAINING
52-149-325 | STAM 1/2 DRAINING
52-149-332 | STAM 1/2 DRAINING
52-149-340 | STAM BALANCING VALVE MEASURING SHUT-OFF WITH DRAINING(1/2) PN20 DN40 G11/2
52-149-350 | STAM BALANCING VALVE MEASURING SHUT-OFF WITH DRAINING(1/2) PN20 DN50 G2
52-149-615 | STS 3/4 DRAINING
52-149-620 | STS 3/4 DRAINING
52-149-625 | STS 3/4 DRAINING
52-149-632 | STS 3/4 DRAINING
52-149-640 | STS 3/4 DRAINING
52-149-650 | STS 3/4 DRAINING
52-149-815 | STAM 3/4 DRAINING
52-149-820 | STAM 3/4 DRAINING
52-149-825 | STAM 3/4 DRAINING
52-149-832 | STAM 3/4 DRAINING
52-149-840 | STAM DN40
52-149-850 | STAM DN50
52-150-014 | STA EXCL DRAINING
52-150-020 | STA EXCL DRAINING
52-150-025 | STA EXCL DRAINING
52-150-032 | STA EXCL DRAINING
52-150-040 | STA EXCL DRAINING
52-150-050 | STA EXCL DRAINING
52-150-314 | STA EXCL DRAINING
52-150-320 | STA EXCL DRAINING
52-150-325 | STA EXCL DRAINING
52-150-332 | STA EXCL DRAINING
52-150-340 | STA EXCL DRAINING
52-150-350 | STA EXCL DRAINING
52-150-614 | STA 3/4 DRAINING
52-150-620 | STA 3/4 DRAINING
52-150-625 | STA 3/4 DRAINING
52-150-632 | STA 3/4 DRAINING
52-150-640 | STA 3/4 DRAINING
52-150-650 | STA 3/4 DRAINING
52-165-902 | SIGNAL PIPE 1500
52-165-903 | SIGNAL PIPE 5000
52-167-414 | STAD 1/2" NPT VIC UNION ENDS
52-167-420 | STAD 3/4" NPT VIC UNION ENDS
52-167-425 | STAD 1" NPT VIC UNION ENDS
52-171-032 | STA-D 32 MD 30
52-189-020 | INSULATION FOR VALVE STAD DN20
52-740-220 | TA-MATIC 3400
52-740-225 | TA-MATIC3400 THERMOBLENDING VALVE STANDARD TEMP. 25C WITH 28MM TUBE CONNECTION PN10 DN25
52-740-425 | TA-MATIC 3400
52-740-432 | TA-MATIC 3400
52-740-440 | TA-MATIC 3400
52-740-450 | TA-MATIC 3400
52-740-520 | TA-MATIC 3400
52-740-525 | TA-MATIC 3400
52-740-532 | TA-MATIC 3400
52-740-550 | TA-MATIC 3400
52-755-320 | KTC 512 DN15/20 PN25 Fc=20 kPa GGG-40.3 with test points
52-755-420 | KTC 512 DN15/20 PN25 Fc=20 kPa GGG-40.3 without test points
52-755-790 | K 512 DN100 PN16 Fc=12 kPa GGG-40.3
52-755-791 | K 512 DN125 PN16 Fc=12
52-755-890 | K 512 DN100 PN16 Fc=20 kPa GGG-40.3
52-755-891 | K 512 DN125 PN16 Fc=20
52-755-990 | K 512 DN100 PN16 Fc=40 kPa GGG-40.3
52-755-991 | K 512 DN125 PN16 Fc=40
52-756-125 | KTMI 512 Регулятор расхода и температуры 20kPa, DN25/32
52-756-165 | KTMI 512 DN65 PN25 Fc=20 kPa GGG-40.3
52-756-180 | KTMI 512 DN80 PN25 Fc=20 kPa GGG-40.3
52-756-365 | KTMI 512 DN65 PN25 Fc=12 kPa GGG-40.3
52-756-380 | KTMI 512 DN80 PN25 Fc=12 kPa GGG-40.3
52-756-565 | KTMI 512 DN65 PN25 Fc=40 kPa GGG-40.3
52-756-580 | KTMI 512 DN80 PN25 Fc=40 kPa GGG-40.3
52-756-765 | K 512 DN65 PN25 Fc=12 kPa GGG-40.3
52-756-780 | K 512 DN80 PN25 Fc=12 kPa GGG-40.3
52-756-790 | K 512 DN100 PN25 Fc=12 kPa GGG-40.3
52-756-791 | K 512 DN125 PN25 Fc=12
52-756-865 | K 512 DN65 PN25 Fc=20 kPa GGG-40.3
52-756-880 | K 512 DN80 PN25 Fc=20 kPa GGG-40.3
52-756-890 | K 512 DN100 PN25 Fc=20 kPa GGG-40.3
52-756-891 | K 512 DN125 PN25 Fc=20
52-756-965 | K 512 DN65 PN25 Fc=40 kPa GGG-40.3
52-756-980 | K 512 DN80 PN25 Fc=40 kPa GGG-40.3
52-756-990 | K 512 DN100 PN25 Fc=40 kPa GGG-40.3
52-756-991 | K 512 DN125 PN25 Fc=40
52-762-106 | connection set STAD G3/4
52-766-365 | PM 512 DN65 PN16 Fc=20
52-776-025 | R 11 DN25 PN25 GGG-40.3
52-776-032 | R 11 DN32 PN25 GGG-40.3
52-776-040 | R 11 DN40 PN25 GGG-40.3
52-776-050 | R 11 DN50 PN25 GGG-40.3
52-776-065 | R 11 DN65 PN25 GGG-40.3
52-776-080 | R 11 DN80 PN25 GGG-40.3
52-776-090 | R 11 DN100 PN25 GGG-40.3
52-776-091 | R 11 DN125 PN25 GGG-40.3
52-776-092 | R 11 DN150 PN25 GGG-40.3
52-776-093 | R 11 DN200 PN25 GGG-40.3
52-776-125 | R 11 DN25 PN25 GS-C25
52-776-132 | R 11 DN32 PN25 GS-C25
52-776-140 | R 11 DN40 PN25 GS-C25
52-776-150 | R 11 DN50 PN25 GS-C25
52-776-165 | R 11 DN65 PN25 GS-C25
52-776-180 | R 11 DN80 PN25 GS-C25
52-776-190 | R 11 DN100 PN25 GS-C25
52-776-191 | R 11 DN125 PN25 GS-C25
52-776-192 | R 11 DN150 PN25 GS-C25
52-776-193 | R 11 DN200 PN25 GS-C25
52-776-265 | R 11 DN65 PN25 (with integrated pressure vessel)
52-776-280 | R 11 DN80 PN25 (with integrated pressure vessel)
52-776-290 | R 11 DN100 PN25 (with integrated pressure vessel)
52-776-291 | R 11 DN125 PN25 (with integrated pressure vessel)
52-776-425 | R 11 DN25 PN25 GS-C25 (TEMP)
52-776-432 | R 11 DN32 PN25 GS-C25 (TEMP)
52-776-440 | R 11 DN40 PN25 GS-C25 (TEMP)
52-776-450 | R 11 DN50 PN25 GS-C25 (TEMP)
52-776-465 | R 11 DN65 PN25 GS-C25 (TEMP)
52-776-480 | R 11 DN80 PN25 GS-C25 (TEMP)
52-776-490 | R 11 DN100 PN25 GS-C25 (TEMP)
52-776-491 | R 11 DN125 PN25 GS-C25 (TEMP)
52-776-492 | R 11 DN150 PN25 GS-C25 (TEMP)
52-776-493 | R 11 DN200 PN25 GS-C25 (TEMP)
52-777-025 | V 11 DN25 PN25 GGG-40.3
52-777-032 | V 11 DN32 PN25 GGG-40.3
52-777-040 | V 11 DN40 PN25 GGG-40.3
52-777-050 | V 11 DN50 PN25 GGG-40.3
52-777-065 | V 11 DN65 PN25 GGG-40.3
52-777-080 | V 11 DN80 PN25 GGG-40.3
52-777-090 | V 11 DN100 PN25 GGG-40.3
52-777-091 | V 11 DN125 PN25 GGG-40.3
52-777-092 | V 11 DN150 PN25 GGG-40.3
52-777-093 | V 11 DN200 PN25 GGG-40.3
52-777-125 | V 11 DN25 PN25 GS-C25
52-777-132 | V 11 DN32 PN25 GS-C25
52-777-140 | V 11 DN40 PN25 GS-C25
52-777-150 | V 11 DN50 PN25 GS-C25
52-777-165 | V 11 DN65 PN25 GS-C25
52-777-180 | V 11 DN80 PN25 GS-C25
52-777-190 | V 11 DN100 PN25 GS-C25
52-777-191 | V 11 DN125 PN25 GS-C25
52-777-192 | V 11 DN150 PN25 GS-C25
52-777-193 | V 11 DN200 PN25 GS-C25
52-778-025 | P 11 DN25 PN25 GGG-40.3
52-778-032 | P 11 DN32 PN25 GGG-40.3
52-778-040 | P 11 DN40 PN25 GGG-40.3
52-778-050 | P 11 DN50 PN25 GGG-40.3
52-778-065 | P 11 DN65 PN25 GGG-40.3
52-778-080 | P 11 DN80 PN25 GGG-40.3
52-778-090 | P 11 DN100 PN25 GGG-40.3
52-778-091 | P 11 DN125 PN25 GGG-40.3
52-778-092 | P 11 DN150 PN25 GGG-40.3
52-778-093 | P 11 DN200 PN25 GGG-40.3
52-778-125 | P 11 DN25 PN25 GS-C25
52-778-132 | P 11 DN32 PN25 GS-C25
52-778-140 | P 11 DN40 PN25 GS-C25
52-778-150 | P 11 DN50 PN25 GS-C25
52-778-165 | P 11 DN65 PN25 GS-C25
52-778-180 | P 11 DN80 PN25 GS-C25
52-778-190 | P 11 DN100 PN25 GS-C25
52-778-191 | P 11 DN125 PN25 GS-C25
52-778-192 | P 11 DN150 PN25 GS-C25
52-778-193 | P 11 DN200 PN25 GS-C25
52-779-125 | RSM 11 DN25 PN25 GS-C25
52-779-132 | RSM 11 DN32 PN25 GS-C25
52-779-140 | RSM 11 DN40 PN25 GS-C25
52-779-150 | RSM 11 DN50 PN25 GS-C25
52-779-165 | RSM 11 DN65 PN25 GS-C25
52-779-180 | RSM 11 DN80 PN25 GS-C25
52-779-190 | RSM 11 DN100 PN25 GS-C25
52-779-191 | RSM 11 DN125 PN25 GS-C25
52-779-192 | RSM 11 DN150 PN25 GS-C25
52-779-193 | RSM 11 DN200 PN25 GS-C25
52-782-125 | VSM 11 DN25 PN25 GS-C25
52-782-132 | VSM 11 DN32 PN25 GS-C25
52-782-140 | VSM 11 DN40 PN25 GS-C25
52-782-150 | VSM 11 DN50 PN25 GS-C25
52-782-165 | VSM 11 DN65 PN25 GS-C25
52-782-180 | VSM 11 DN80 PN25 GS-C25
52-782-190 | VSM 11 DN100 PN25 GS-C25
52-782-191 | VSM 11 DN125 PN25 GS-C25
52-782-192 | VSM 11 DN150 PN25 GS-C25
52-782-193 | VSM 11 DN200 PN25 GS-C25
52-782-265 | R 11 DN65 PN16 GGG-40.3
52-782-290 | R 11 DN100 PN16
52-782-291 | R 11 DN125 PN16
52-782-292 | R 11 DN150 PN16
52-782-293 | R 11 DN200 PN16
52-782-365 | R 11 DN65 PN16 GS-C25
52-782-390 | R 11 DN100 PN16 GS-C25
52-782-391 | R 11 DN125 PN16 GS-C25
52-782-392 | R 11 DN150 PN16 GS-C25
52-782-393 | R 11 DN200 PN16 GS-C25
52-782-465 | V 11 DN65 PN16
52-782-490 | V 11 DN100 PN16
52-782-491 | V 11 DN125 PN16
52-782-492 | V 11 DN150 PN16
52-782-493 | V 11 DN200 PN16
52-782-565 | V 11 DN65 PN16 GS-C25
52-782-590 | V 11 DN100 PN16 GS-C25
52-782-591 | V 11 DN125 PN16 GS-C25
52-782-592 | V 11 DN150 PN16 GS-C25
52-782-593 | V 11 DN200 PN16 GS-C25
52-782-665 | P 11 DN65 PN16
52-782-690 | P 11 DN100 PN16
52-782-691 | P 11 DN125 PN16
52-782-692 | P 11 DN150 PN16
52-782-693 | P 11 DN200 PN16
52-782-765 | P 11 DN65 PN16 GS-C25
52-782-790 | P 11 DN100 PN16 GS-C25
52-782-791 | P 11 DN125 PN16 GS-C25
52-782-792 | P 11 DN150 PN16 GS-C25
52-782-793 | P 11 DN200 PN16 GS-C25
52-786-290 | KTM 512 DN100 PN16 Fc=12 kPa GGG.40.3
52-790-001 | TP180 PN25
52-791-465 | KTM 512 Регулятор расхода и температурыDN65 PN16 Fc=12 (with PTP)
52-792-220 | KTCM 512 Регулятор расхода и температуры DN15/20 PN16 FC=20 - NF (w PTP); normal flow insert
53-354-620 | FPL BODY ELBOW
53-358-032 | FPL BODY STRAIGHT
53-358-210 | FPL MALE NIPPLE
5600-00.520 | HANDWHEEL FOR STRATO A DN10-50
5600-05.000 | STRATO A SHUT-OFF VALVE GM. DN32
5620-00.520 | HANDWHEEL FOR STRATO R DN10-50
5620-01.000 | STRATO R BALANCING VALVE GM. DN10
5620-02.000 | STRATO R BALANCING VALVE GM. DN15
5620-03.000 | STRATO R BALANCING VALVE GM. DN20
5620-04.000 | STRATO R BALANCING VALVE GM. DN25
5620-06.000 | STRATO R BALANCING VALVE GM. DN40
5630-05.000 | STRATO R BALANCING VALVE GM. DN32
5630-06.000 | STRATO R BALANCING VALVE GM. DN40
5692-00.000 | FILL-&DRAIN-OFF BALLCOCK 1/2-G3/4
5692-00.190 | MEASURING ADAPTER BRS. G3/4
5692-00.194 | QUICK COUPLING BRASS G1/4
5700-02.000 | STRATO-MAT DV AUTO.BALANCING DN15
5700-04.000 | STRATO-MAT DV AUTO.BALANCING DN25
5700-06.000 | STRATO-MAT DV AUTO.BALANCING DN40
5702-02.000 | STRATO-MAT D AUTO. BALANCING DN15
6000-00.139 | REMOVING TOOL
6000-08.500 | THERMOSTATIC HEAD K 6-28 STANDARD
6000-17.500 | thermostatic head K 6-28°C,Taco
6002-08.500 | thermostatic head K
6002-17.500 | thermostatic head K 6-27°C/2m,Taco
60-231-115 | TA zone control valve two-way DN15 Kvs0,16 PN16 bronze
60-231-815 | TA zone control valve two-way DN15 Kvs4 PN16 bronze
60-232-115 | TA control valve two-way DN15 Kvs0,63 PN16 brass
60-232-120 | TA control valve two-way DN20 Kvs6,3 PN16 brass
60-232-125 | TA control valve two-way DN25 Kvs10 PN16 brass
60-232-132 | TA control valve two-way DN32 Kvs16 PN16 brass
60-232-140 | TA control valve two-way DN40 Kvs25 PN16 brass
60-232-215 | TA control valve two-way DN15 Kvs1,25 PN16 brass
60-232-315 | TA control valve two-way DN15 Kvs1,6 PN16 brass
60-232-415 | TA control valve two-way DN15 Kvs2,5 PN16 brass
60-232-515 | TA control valve two-way DN15 Kvs4 PN16 brass
60-331-515 | TA zone control valve three-way DN15 Kvs4 PN16 bronze
60-332-115 | TA control valve three-way DN15 Kvs0,63 PN16 brass
60-332-120 | TA control valve three-way DN20 Kvs6,3 PN16 brass
60-332-125 | TA control valve three-way DN25 Kvs10 PN16 brass
60-332-132 | TA control valve three-way DN32 Kvs16 PN16 brass
60-332-140 | TA control valve three-way DN40 Kvs25 PN16 brass
60-332-215 | TA control valve three-way DN15 Kvs1,25 PN16 brass
60-332-315 | TA control valve three-way DN15 Kvs1,6 PN16 brass
60-332-415 | TA control valve three-way DN15 Kvs2,5 PN16 brass
60-332-515 | TA control valve three-way DN15 Kvs4 PN16 brass
6100-22.500 | thermostatic head K 6-22°C
61-025-001 | TA MC25/24 actuator 0,25kN 24VAC
61-025-002 | TA MC25/230 actuator 0,25kN 230VAC
61-025-003 | TA MC25Y actuator 0,25kN 24VAC
61-045-001 | TA MC45/24 actuator 0,45kN 24VAC
61-045-002 | TA MC45/230 actuator 0,45kN 230VAC
61-045-003 | TA MC45Y actuator 0,45kN 24VAC
61-045-004 | TA MC45/24+ZA74 actuator 0,45kN 24VAC with adapter
61-060-001 | TA MC60/24 actuator 0,6kN 24VAC
61-060-002 | TA MC60/230 actuator 0,6kN 230VAC
6122-20.500 | thermostatic head K 6-20°C/2m,with security ring
63-020-002 | TA EH20Y actuator with fail-safe function 2kN 24V SE
6402-10.500 | thermostatic head K 20-50°C/2m,Komfort,without accessories
67-075-025 | ACA75 115 VAC voltage for MC25
68-013-065 | ACV13 DN65 stem heater 24VAC
6842-02.500 | thermostatic head D
6850-10.500 | thermostatic head D Techem
6851-01.105 | clip D-EG
6851-03.500 | thermostatic head D
6852-02.500 | thermostatic head D
6852-05.500 | thermostatic head D DEG
6852-07.500 | thermostatic head D P,with security ring
69-431-380 | TA butterfly valve BRDR16EVS DN80 490 PN10/16 with M135 II
69-431-390 | TA butterfly valve BRDR16EVS DN100 690 PN10/16 with M135 II
69-434-391 | TA butterfly valve BRDR6/16 DN125 745 PN6/16 with M135 II
69-434-392 | TA butterfly valve BRDR6/16 DN150 1350 PN6/16 with M135 II
69-434-393 | TA butterfly valve BRDR6/16 DN200 2300 PN6/16 with M135 II
69-435-391 | TA butterfly valve BRDRP6/16 DN125 745 PN6/16 with M135 II
69-435-392 | TA butterfly valve BRDRP6/16 DN150 1350 PN6/16 with M135 II
69-435-393 | TA butterfly valve BRDRP6/16 DN200 2300 PN6/16 with M135 II
69-523-020 | TA three-way threaded mixing valve DN20 4 PN10 brass with M106
69-523-025 | TA 3-way threaded mixing valve25 12 with M106
69-523-032 | TA 3-way threaded mixing valve32 18 with M106
69-523-040 | TA 3-way threaded mixing valve40 28 with M106
69-523-050 | TA 3-way threaded mixing valve50 44 with M106
69-523-220 | TA three-way threaded mixing valve DN20 4 PN10 brass with MC106Y
69-523-225 | TA 3-way threaded mixing valve25 12 with M125
69-523-232 | TA 3-way threaded mixing valve32 18 with M125
69-524-020 | TA 4-way threaded mixing valve20 4 with M106
69-524-025 | TA 4-way threaded mixing valve25 12 with M106
69-524-032 | TA 4-way threaded mixing valve32 18 with M106
69-524-225 | TA 4-way threaded mixing valve25 12 with M125
69-524-250 | TA 4-way threaded mixing valve50 44 with M125
7000-12.500 | thermostatic head K 6-28°C,Gabbana,with zero position
7000-30.500 | thermostatic head K 6-28°C,Delvaux,with zero position
8000-01.500 | thermostatic head K-A 680R-5K
8002-01.500 | thermostatic head K-A R680-5K/2m
8100-01.500 | thermostatic head B-A 680R-5K
9630-02.000 | thermostatic valve body GB-ET15-YF-15mm
9630-02.510 | thermostatic valve body GB-ET15-YF-15mm
9630-02.800 | thermostatic valve Mistral TRV BI-DI 15mm*1/2"(QTY20)
9630-03.800 | thermostatic valve
9630-08.800 | thermostatic valve
9630-10.800 | thermostatic valve Mistral TRV BI-DI 10mm*1/2"(QTY20)
9630-12.800 | thermostatic valve
9632-01.800 | thermostatic valve MT10 Mistral dush-fit 10mm BI-DI TRV(QTY20)
9632-02.800 | thermostatic valve MT10 Mistral dush-fit 15mm BI-DI TRV(QTY20)
9690-11.000 | set REGU-SET ANGLE DN15(1/2)
9690-13.000 | set REGU-SET STRAIGHT DN15(1/2)
9692-00.000 | thermostatic head K 6-28°C
9692-00.001 | thermostatic head K 6-27°C/2m
9710-02.500 | thermostatic head VK Fuchs,with connection Danfoss RA
9710-27.500 | thermostatic head VK Biefang,with connection Danfoss RA
9750-03.000 | thermostatic valve body gravity DT20(3/4"),nickel-plated
9811-00.000 | thermostatic head
TA CV325 control valve three way DN300 Kvs630 PN16 GGG-40.3 for MC
ACA70 Position switch unit (2 switches) for MC80DL
ZV1 internal thread connection G1/2 for two-way valve